## 扉-1 招标工程量清单扉页
一、清单编制依据 1、《江淮产业研究院及种质创制重点实验室基础建设及部分设施采购项目》设计图纸、设计相关回复意见； 2、国家和地方相关的法律、法规，江苏省、淮安市关于工程造价的相关文件及规定； 3、《建设工程工程量清单计价规范》(GB50500-2013)、《房屋建筑与装饰工程工程量计算规范》（GB50854-2013）、《通用安装工程工程量计算规范》（GB50856-2013）； 4、《江苏省房屋修缮工程计价表(2009)》《江苏省建筑与装饰工程计价定额》(2014年）、《江苏省安装工程计价定额》（2014年）、《江苏省建设工程费用定额（2014年）营改增后调整内容》《建筑安装工程工期定额TY 01-89-2016》； 5、人工工资标准按照《江苏省住房和城乡建设厅文件【苏建函价〔2025〕273号】》规定，执行2025年9月1号发布的淮安市人工工资计入， 6、机械台班费按《江苏省机械台班费用定额》（2007及相关补充定额）执行； 7、材料价格采用工程所在地工程造价管理机构2025年9月份《淮安市工程造价管理》中的淮安市指导价；淮安市指导价中没有的建筑材料价格按市场价计入； 8、本工程采用增值税一般计税方式。 二、编制说明 1、由于施工场地非封闭式，施工受行车、行人的干扰导致的人工、机械降效以及为了行车、二次或多次搬运费、已完工程机设备保护费、行人安全发生的防护设施(不包括防护通道)与疏导人员费用以及为了不干扰住户的正常作息时间，每天的施工时长缩短而增加的施工降效费用请投标单位勘察现场自行综合投标报价；

## 扉-1 招标工程量清单扉页【室内改造-装饰】
|  | 室内改造-装饰 |  |  | 工程
招 标 工 程 量 清 单
招 标 人： | 江苏淮安国家农业科技园区管理委员会 |  | 造价咨询人： | 江苏骏通建设项目管理咨询有限公司
| （单位盖章） |  |  | (单位资质专用章)
法定代表人 或其授权人： | 1 |  | 法定代表人 或其授权人： | 陈小坚
| (签字或盖章) |  |  | (签字或盖章)
编 制 人： | 沈悦 |  | 复 核 人： | 田创
| (造价人员签字盖专用章) |  |  | (造价工程师签字盖专用章)
编 制 时 间： | 2025-10-18 |  | 复 核 时 间： | 2025-10-19
扉-1

## 表-08 分部分项工程和单价措施项目清单与计价表【室内改造
分部分项工程和单价措施项目清单与计价表
工程名称：室内改造-装饰 | [5 empty] | 标段：江淮产业研究院及种质创制重点实验室项目-基础建设及部分设施采购项目 |  |  | 第 1 页 共 7 页
序号 | 项目编码 | 项目名称 | 项目特征描述 | 计量单位 | 工程量 |  | 金额（元）
[7 empty] | 综合单价 | 综合合价 |  | 其中：暂估价
改造一
1 | 011609002001 | 隔断隔墙拆除 | 1.拆除隔墙的骨架种类:拆除卫生间隔断 | m2 | 48.97
2 | 011612002001 | 卫生洁具拆除 | 1.卫生洁具种类:拆除卫生洁具，包含蹲便器、拖把池、洗手盆等 | 项 | 1
3 | 011605001001 | 平面块料拆除 | 1.拆除的基层类型:拆除卫生间老旧地砖 | m2 | 48.8
4 | 011605002001 | 立面块料拆除 | 1.拆除的基层类型:拆除卫生间老旧墙砖 | m2 | 98.98
5 | 011606003001 | 天棚面龙骨及饰面拆除 | 1.拆除的基层类型:拆除卫生间老旧吊顶 | m2 | 48.8
6 | 011102003001 | 块料楼地面 | 1.10厚防滑地砖楼面,干水泥擦缝 2.3~4厚纯水泥胶铺贴 3.40厚C20细石混凝土层,坡向地漏 4.1.5mm水泥基渗透结晶型防水涂料,四周翻起200高 5.20厚1:3水泥砂浆找平层(四周做圆弧状或钝角) | m2 | 48.8
本页小计
注：为计取规费等的使用，可在表中增设其中：“定额人工费”。
表—08
分部分项工程和单价措施项目清单与计价表
工程名称：室内改造-装饰 | [5 empty] | 标段：江淮产业研究院及种质创制重点实验室项目-基础建设及部分设施采购项目 |  |  | 第 2 页 共 7 页
序号 | 项目编码 | 项目名称 | 项目特征描述 | 计量单位 | 工程量 |  | 金额（元）
[7 empty] | 综合单价 | 综合合价 |  | 其中：暂估价
7 | 011204003001 | 块料墙面 | 1.5厚墙砖,白水泥擦缝,高度至吊顶处 2.6厚1:3水泥砂浆结合层 3.12厚1:3水泥砂浆打底 | m2 | 98.98
8 | 011302001001 | 吊顶天棚 | 1.6厚铝塑板用胶粘剂直接粘贴在龙骨底面(600X600) 2.轻钢横撑龙骨凹19x50x0.5,中距600 3.轻钢中龙骨凹19x50x0.5,中距600 4.轻钢大龙骨45x15x1.2(吊点附吊挂)中距1000 5.Φ8钢筋吊杆双向吊点(中距1000一个) 6.钢筋混凝土板内预留直径6铁环,双向中距1000 | m2 | 48.8
9 | 011210005001 | 成品隔断 | 1.卫生间蹲位成品抗倍特隔间 | 间 | 13
10 | 011210005002 | 成品隔断 | 1.卫生间小便成品抗倍特隔板 | 片 | 2
11 | 011505001001 | 洗漱台 | 1.卫生间石材台面洗手池 2.4#镀锌角钢骨架 3.石材台面边缘做指甲圆，5*10mm工艺缝 | m2 | 1.68
本页小计
注：为计取规费等的使用，可在表中增设其中：“定额人工费”。
表—08
分部分项工程和单价措施项目清单与计价表
工程名称：室内改造-装饰 | [5 empty] | 标段：江淮产业研究院及种质创制重点实验室项目-基础建设及部分设施采购项目 |  |  | 第 3 页 共 7 页
序号 | 项目编码 | 项目名称 | 项目特征描述 | 计量单位 | 工程量 |  | 金额（元）
[7 empty] | 综合单价 | 综合合价 |  | 其中：暂估价
12 | 011505011001 | 镜箱 | 1.5mm银镜，12mm阻燃板基层+3#镀锌角钢 2.1.0mm不锈钢包边 3.暗藏T5灯管 | m2 | 2.8
13 | 011505002001 | 晒衣架 | 1.不锈钢挂衣钩 2.304不锈钢，2mm厚，拉丝银 | 个 | 9
14 | 011505008001 | 卫生纸盒 | 1.不锈钢面巾纸箱 | 个 | 9
15 | 011501003001 | 衣柜 | 1.成品衣柜 2.1.5厚304铝合金钢板蒙面 3.铝合金方通支座60*60*3+铝合金方通支架30*30*3 | 个 | 2
16 | 01B008 | 废纸篓 | 1.废纸篓 2.PP材质，上口直径29cm。下口直径20cm，高度26cm | 个 | 9
改造二
17 | 01B001 | 混凝土凿毛 | 1.旧混凝土凿毛 | m2 | 1.42
18 | 010505003001 | 平板 | 1.混凝土种类:商品砼 2.混凝土强度等级:C30 | m3 | 1.02
19 | 011810001001 | 植筋 | 1.植筋孔径:8mm | 根 | 120
20 | 010515001001 | 现浇构件钢筋 | 1.钢筋种类、规格:三级钢，8mm | t | 0.076
本页小计
注：为计取规费等的使用，可在表中增设其中：“定额人工费”。
表—08
分部分项工程和单价措施项目清单与计价表
工程名称：室内改造-装饰 | [5 empty] | 标段：江淮产业研究院及种质创制重点实验室项目-基础建设及部分设施采购项目 |  |  | 第 4 页 共 7 页
序号 | 项目编码 | 项目名称 | 项目特征描述 | 计量单位 | 工程量 |  | 金额（元）
[7 empty] | 综合单价 | 综合合价 |  | 其中：暂估价
21 | 011601001001 | 砖砌体拆除 | 1.砌体名称:砖墙开门洞1000*2150mm 2.保护性拆除原甲FM0921mm 备注：此门洞口考虑原本的门洞口扩大拆除 | m2 | 0.26
22 | 010802003001 | 钢质防火门 | 1.甲级防火门FM甲0921，规格：900*2100mm 2.包含国标五金配件及安装费 | 樘 | 1
23 | 011101001001 | 水泥砂浆楼地面 | 1.20厚1:2水泥砂浆压实抹光 | m2 | 8.5
24 | 011406001001 | 抹灰面油漆 | 1.喷(刷)内墙涂料(白色) 2.刷素水泥浆一道内掺水重5-8%建筑胶 3.合成树脂密封液一道 4.板缝处理并用密封材料嵌缝 | m2 | 33.25
25 | 011406001002 | 抹灰面油漆 | 1.顶棚刷乳胶漆 2.6厚1:0.3:3水泥石灰膏砂浆粉面 3.6厚1:0.3:3水泥石灰膏砂浆打底扫毛 4.刷素水泥一道(内掺界面剂) | m2 | 8.5
26 | 011105003001 | 块料踢脚线 | 1.8厚地砖，素水泥浆擦缝 2.5厚1:1水泥细砂浆 3.12厚1:3水泥砂浆打底 | m | 10.8
改造三
本页小计
注：为计取规费等的使用，可在表中增设其中：“定额人工费”。
表—08
分部分项工程和单价措施项目清单与计价表
工程名称：室内改造-装饰 | [5 empty] | 标段：江淮产业研究院及种质创制重点实验室项目-基础建设及部分设施采购项目 |  |  | 第 5 页 共 7 页
序号 | 项目编码 | 项目名称 | 项目特征描述 | 计量单位 | 工程量 |  | 金额（元）
[7 empty] | 综合单价 | 综合合价 |  | 其中：暂估价
27 | 010401005002 | 空心砖墙 | 1.砖品种、规格、强度等级:混凝土空心砖 2.墙体类型:外墙 3.砂浆强度等级、配合比:水泥砂浆M5.0 | m3 | 15.24
28 | 011201001003 | 墙面一般抹灰 | 1.墙体类型:外墙 2.底层厚度、砂浆配合比:水泥砂浆一般抹灰 | m2 | 82.01
29 | 011201001004 | 墙面一般抹灰 | 1.墙体类型:内墙 2.底层厚度、砂浆配合比:水泥砂浆一般抹灰 | m2 | 82.01
30 | 011406001005 | 抹灰面油漆 | 1.内墙乳胶漆 | m2 | 82.01
31 | 011406001006 | 抹灰面油漆 | 1.外墙真石漆 | m2 | 82.01
32 | 010802001003 | 金属(塑钢）门 | 1.门代号及洞口尺寸:铝合金玻璃门M2030,规格：2000*3000mm，铝合金门套600*600 2.玻璃品种、厚度:5+12+5LOE中空玻璃 | 樘 | 1
33 | 01B002 | 门禁系统 | 1.门禁系统，通派出所（带指纹，密码、人脸识别等功能） | 项 | 1
改造四
34 | 011601001002 | 砖砌体拆除 | 1.砌体名称:拆除砖砌墙体 | m3 | 2.37
35 | 011610002001 | 金属门拆除 | 1.门窗洞口尺寸:M3430 | 樘 | 1
本页小计
注：为计取规费等的使用，可在表中增设其中：“定额人工费”。
表—08
分部分项工程和单价措施项目清单与计价表
工程名称：室内改造-装饰 | [5 empty] | 标段：江淮产业研究院及种质创制重点实验室项目-基础建设及部分设施采购项目 |  |  | 第 6 页 共 7 页
序号 | 项目编码 | 项目名称 | 项目特征描述 | 计量单位 | 工程量 |  | 金额（元）
[7 empty] | 综合单价 | 综合合价 |  | 其中：暂估价
36 | 010802001004 | 金属(塑钢）门 | 1.门代号及洞口尺寸:铝合金玻璃门M3830规格：3800*3000mm 2.玻璃品种、厚度:5+12+5LOE中空玻璃 | 樘 | 1
37 | 010808004001 | 金属门窗套 | 1.铝合金门套 | 樘 | 1
改造五
38 | 011606001001 | 楼地面龙骨及饰面拆除 | 1.拆除的基层类型:拆除原露台木平台 | m2 | 123.17
39 | 01B005 | 清理原屋面 | 1.清理原屋面种植土等基层 | 项 | 1
40 | 011001001001 | 保温隔热屋面 | 1.保温隔热材料品种、规格、厚度:轻质陶粒混凝土 | m3 | 73.9
41 | 011102003002 | 块料楼地面 | 1.10厚防滑地砖楼面,干水泥擦缝 2.3~4厚纯水泥胶铺贴 | m2 | 123.17
其他
42 | 01B009 | 垃圾外运 | 1.垃圾外运 2.运输距离头边单位探勘现场自行综合报价 | 项 | 1
43 | 011406001007 | 抹灰面油漆 | 1.拆除原墙面油漆 2.内墙乳胶漆 | m2 | 750.23
44 | 011406001008 | 抹灰面油漆 | 1.拆除原墙面油漆 2.新做外墙真石漆 | m2 | 195.6
本页小计
注：为计取规费等的使用，可在表中增设其中：“定额人工费”。
表—08
分部分项工程和单价措施项目清单与计价表
工程名称：室内改造-装饰 | [5 empty] | 标段：江淮产业研究院及种质创制重点实验室项目-基础建设及部分设施采购项目 |  |  | 第 7 页 共 7 页
序号 | 项目编码 | 项目名称 | 项目特征描述 | 计量单位 | 工程量 |  | 金额（元）
[7 empty] | 综合单价 | 综合合价 |  | 其中：暂估价
45 | 01B010 | 科研成果及种质资源展示区 | 1.包括建设隔墙、吊顶、墙面装饰板、显示屏、展板等，详见设计任务书 | 项 | 1
46 | 01B003 | 保洁 | 1.整个项目保洁 | 项 | 1
分部分项合计
措施项目
47 | 011702016001 | 平板 模板 |  | m2 | 8.5
48 | 011701001001 | 综合脚手架 |  | 项 | 1
49 | 011703001001 | 垂直运输 |  | 项 | 1
单价措施合计
本页小计
合 计
注：为计取规费等的使用，可在表中增设其中：“定额人工费”。
表—08

## 表-08 分部分项工程和单价措施项目清单与计价表(带定额)
分部分项工程和单价措施项目清单与计价表
工程名称：室内改造-装饰 | [5 empty] | 标段：江淮产业研究院及种质创制重点实验室项目-基础建设及部分设施采购项目 |  |  | 第 1 页 共 11 页
序号 | 项目编码 | 项目名称 | 项目特征描述 | 计量单位 | 工程量 |  | 金额（元）
[7 empty] | 综合单价 | 综合合价 |  | 其中：暂估价
改造一
1 | 011609002001 | 隔断隔墙拆除 | 1.拆除隔墙的骨架种类:拆除卫生间隔断 | m2 | 48.97
| 1-101 | 拆除金属龙骨、石膏板、钙塑板、铝合金间壁 |  | 10m2 | 4.897
| J13131 | 卷扬机带塔 (1t,H=40m) |  | 台班 | 0.07346
2 | 011612002001 | 卫生洁具拆除 | 1.卫生洁具种类:拆除卫生洁具，包含蹲便器、拖把池、洗手盆等 | 项 | 1
| SQDLF_001 | 卫生洁具拆除 |  | 项 | 1
3 | 011605001001 | 平面块料拆除 | 1.拆除的基层类型:拆除卫生间老旧地砖 | m2 | 48.8
| 1-136 | 拆除平铺砖地 |  | 10m2 | 4.88
4 | 011605002001 | 立面块料拆除 | 1.拆除的基层类型:拆除卫生间老旧墙砖 | m2 | 98.98
| 1-158 | 铲除墙、柱梁面磁面砖 |  | 10m2 | 9.898
| J13131 | 卷扬机带塔 (1t,H=40m) |  | 台班 | 0.0198
5 | 011606003001 | 天棚面龙骨及饰面拆除 | 1.拆除的基层类型:拆除卫生间老旧吊顶 | m2 | 48.8
| 1-97 | 拆除铝合金轻钢龙骨天棚 |  | 10m2 | 4.88
| J13131 | 卷扬机带塔 (1t,H=40m) |  | 台班 | 0.08296
本页小计
注：为计取规费等的使用，可在表中增设其中：“定额人工费”。
表—08
分部分项工程和单价措施项目清单与计价表
工程名称：室内改造-装饰 | [5 empty] | 标段：江淮产业研究院及种质创制重点实验室项目-基础建设及部分设施采购项目 |  |  | 第 2 页 共 11 页
序号 | 项目编码 | 项目名称 | 项目特征描述 | 计量单位 | 工程量 |  | 金额（元）
[7 empty] | 综合单价 | 综合合价 |  | 其中：暂估价
6 | 011102003001 | 块料楼地面 | 1.10厚防滑地砖楼面,干水泥擦缝 2.3~4厚纯水泥胶铺贴 3.40厚C20细石混凝土层,坡向地漏 4.1.5mm水泥基渗透结晶型防水涂料,四周翻起200高 5.20厚1:3水泥砂浆找平层(四周做圆弧状或钝角) | m2 | 48.8
| 借13-15 | 找平层 水泥砂浆(厚20mm) 混凝土或硬基层上 |  | 10m2 | 4.88
| 借10-120 换 | 水泥基渗透结晶 防水材料 二~三遍(厚2mm) 单价*0.5 |  | 10m2 | 5.944
| 借13-18 | 找平层 细石混凝土 厚40mm |  | 10m2 | 4.88
| 借13-81 | 楼地面单块0.4m2以内地砖 干硬性水泥砂浆粘贴 |  | 10m2 | 4.88
7 | 011204003001 | 块料墙面 | 1.5厚墙砖,白水泥擦缝,高度至吊顶处 2.6厚1:3水泥砂浆结合层 3.12厚1:3水泥砂浆打底 | m2 | 98.98
| 借14-82 | 单块面积0.18m2以内墙砖 砂浆粘贴 墙面 |  | 10m2 | 9.898
本页小计
注：为计取规费等的使用，可在表中增设其中：“定额人工费”。
表—08
分部分项工程和单价措施项目清单与计价表
工程名称：室内改造-装饰 | [5 empty] | 标段：江淮产业研究院及种质创制重点实验室项目-基础建设及部分设施采购项目 |  |  | 第 3 页 共 11 页
序号 | 项目编码 | 项目名称 | 项目特征描述 | 计量单位 | 工程量 |  | 金额（元）
[7 empty] | 综合单价 | 综合合价 |  | 其中：暂估价
8 | 011302001001 | 吊顶天棚 | 1.6厚铝塑板用胶粘剂直接粘贴在龙骨底面(600X600) 2.轻钢横撑龙骨凹19x50x0.5,中距600 3.轻钢中龙骨凹19x50x0.5,中距600 4.轻钢大龙骨45x15x1.2(吊点附吊挂)中距1000 5.Φ8钢筋吊杆双向吊点(中距1000一个) 6.钢筋混凝土板内预留直径6铁环,双向中距1000 | m2 | 48.8
| 借15-39 | 全丝杆天棚吊筋 H=1050mm 8 |  | 10m2 | 4.88
| 借15-28 | 铝合金(嵌入式)方板龙骨 (不上人型)面层规格 600*600mm |  | 10m2 | 4.88
| 借15-51 | 铝合金(浮搁式)方板天棚面层 平板 |  | 10m2 | 4.88
9 | 011210005001 | 成品隔断 | 1.卫生间蹲位成品抗倍特隔间 | 间 | 13
| 借18-88 | 成品卫生间 隔断 |  | 10间 | 1.3
10 | 011210005002 | 成品隔断 | 1.卫生间小便成品抗倍特隔板 | 片 | 2
| 借18-89 | 成品卫生间 小便斗挡板 |  | 10片 | 0.2
本页小计
注：为计取规费等的使用，可在表中增设其中：“定额人工费”。
表—08
分部分项工程和单价措施项目清单与计价表
工程名称：室内改造-装饰 | [5 empty] | 标段：江淮产业研究院及种质创制重点实验室项目-基础建设及部分设施采购项目 |  |  | 第 4 页 共 11 页
序号 | 项目编码 | 项目名称 | 项目特征描述 | 计量单位 | 工程量 |  | 金额（元）
[7 empty] | 综合单价 | 综合合价 |  | 其中：暂估价
11 | 011505001001 | 洗漱台 | 1.卫生间石材台面洗手池 2.4#镀锌角钢骨架 3.石材台面边缘做指甲圆，5*10mm工艺缝 | m2 | 1.68
| 借18-44 | 石材洗漱台 |  | 10m2 | 0.168
| 借18-36 | 石材面开孔 |  | 10个 | 0.3
| 借18-33 | 石材磨边加工 指甲圆 |  | 10m | 0.28
12 | 011505011001 | 镜箱 | 1.5mm银镜，12mm阻燃板基层+3#镀锌角钢 2.1.0mm不锈钢包边 3.暗藏T5灯管 | m2 | 2.8
| 借18-40 | 盥洗室内成品镜面玻璃安装 细木工板基层 |  | 10m2 | 0.28
| SQDLF_013 | T5灯管 |  | m | 2.55
13 | 011505002001 | 晒衣架 | 1.不锈钢挂衣钩 2.304不锈钢，2mm厚，拉丝银 | 个 | 9
| SQDLF_017 | 晒衣架 |  | 个 | 9
14 | 011505008001 | 卫生纸盒 | 1.不锈钢面巾纸箱 | 个 | 9
| SQDLF_016 | 卫生纸盒 |  | 个 | 9
15 | 011501003001 | 衣柜 | 1.成品衣柜 2.1.5厚304铝合金钢板蒙面 3.铝合金方通支座60*60*3+铝合金方通支架30*30*3 | 个 | 2
| SQDLF_014 | 衣柜 |  | 个 | 2
本页小计
注：为计取规费等的使用，可在表中增设其中：“定额人工费”。
表—08
分部分项工程和单价措施项目清单与计价表
工程名称：室内改造-装饰 | [5 empty] | 标段：江淮产业研究院及种质创制重点实验室项目-基础建设及部分设施采购项目 |  |  | 第 5 页 共 11 页
序号 | 项目编码 | 项目名称 | 项目特征描述 | 计量单位 | 工程量 |  | 金额（元）
[7 empty] | 综合单价 | 综合合价 |  | 其中：暂估价
16 | 01B008 | 废纸篓 | 1.废纸篓 2.PP材质，上口直径29cm。下口直径20cm，高度26cm | 个 | 9
| SQDLF_015 | 废纸篓 |  | 个 | 9
改造二
17 | 01B001 | 混凝土凿毛 | 1.旧混凝土凿毛 | m2 | 1.42
| 1-161 | 铲除混凝土面凿毛 |  | 10m2 | 0.142
18 | 010505003001 | 平板 | 1.混凝土种类:商品砼 2.混凝土强度等级:C30 | m3 | 1.02
| 借6-333 | (C30非泵送商品砼) 平板 |  | m3 | 1.02
19 | 011810001001 | 植筋 | 1.植筋孔径:8mm | 根 | 120
| 借5-40 | 混凝土内植拉结筋 钢筋直径 φ8mm以内 |  | 10根 | 12
20 | 010515001001 | 现浇构件钢筋 | 1.钢筋种类、规格:三级钢，8mm | t | 0.076
| 借5-1 | 现浇砼构件钢筋 直径 φ12mm以内 |  | t | 0.076
21 | 011601001001 | 砖砌体拆除 | 1.砌体名称:砖墙开门洞1000*2150mm 2.保护性拆除原甲FM0921mm 备注：此门洞口考虑原本的门洞口扩大拆除 | m2 | 0.26
| 3-47 | (1:2.5水泥砂浆)整砖墙上拆开门窗洞口 |  | m2 | 0.26
本页小计
注：为计取规费等的使用，可在表中增设其中：“定额人工费”。
表—08
分部分项工程和单价措施项目清单与计价表
工程名称：室内改造-装饰 | [5 empty] | 标段：江淮产业研究院及种质创制重点实验室项目-基础建设及部分设施采购项目 |  |  | 第 6 页 共 11 页
序号 | 项目编码 | 项目名称 | 项目特征描述 | 计量单位 | 工程量 |  | 金额（元）
[7 empty] | 综合单价 | 综合合价 |  | 其中：暂估价
22 | 010802003001 | 钢质防火门 | 1.甲级防火门FM甲0921，规格：900*2100mm 2.包含国标五金配件及安装费 | 樘 | 1
| SQDLF_002 | 钢质防火门 |  | m2 | 1.89
23 | 011101001001 | 水泥砂浆楼地面 | 1.20厚1:2水泥砂浆压实抹光 | m2 | 8.5
| 借13-15 换 | 找平层 水泥砂浆(厚20mm) 混凝土或硬基层上 换为【水泥砂浆 比例 1:2】 |  | 10m2 | 0.85
24 | 011406001001 | 抹灰面油漆 | 1.喷(刷)内墙涂料(白色) 2.刷素水泥浆一道内掺水重5-8%建筑胶 3.合成树脂密封液一道 4.板缝处理并用密封材料嵌缝 | m2 | 33.25
| 借17-177 | 内墙面 在抹灰面上 901胶白水泥腻子批、刷乳胶漆各三遍 |  | 10m2 | 3.325
25 | 011406001002 | 抹灰面油漆 | 1.顶棚刷乳胶漆 2.6厚1:0.3:3水泥石灰膏砂浆粉面 3.6厚1:0.3:3水泥石灰膏砂浆打底扫毛 4.刷素水泥一道(内掺界面剂) | m2 | 8.5
| 借17-177 换 | 内墙面 在抹灰面上 901胶白水泥腻子批、刷乳胶漆各三遍 柱、梁、天棚面批腻子、刷乳胶漆 人工*1.1 |  | 10m2 | 0.85
本页小计
注：为计取规费等的使用，可在表中增设其中：“定额人工费”。
表—08
分部分项工程和单价措施项目清单与计价表
工程名称：室内改造-装饰 | [5 empty] | 标段：江淮产业研究院及种质创制重点实验室项目-基础建设及部分设施采购项目 |  |  | 第 7 页 共 11 页
序号 | 项目编码 | 项目名称 | 项目特征描述 | 计量单位 | 工程量 |  | 金额（元）
[7 empty] | 综合单价 | 综合合价 |  | 其中：暂估价
26 | 011105003001 | 块料踢脚线 | 1.8厚地砖，素水泥浆擦缝 2.5厚1:1水泥细砂浆 3.12厚1:3水泥砂浆打底 | m | 10.8
| 7-61 | 地砖踢脚线水泥砂浆 |  | 10m | 1.08
| J13131 | 卷扬机带塔 (1t,H=40m) |  | 台班 | 0.00432
改造三
27 | 010401005002 | 空心砖墙 | 1.砖品种、规格、强度等级:混凝土空心砖 2.墙体类型:外墙 3.砂浆强度等级、配合比:水泥砂浆M5.0 | m3 | 15.24
| 借4-19 换 | (M5混合砂浆) 轻骨料砼小型空心砌块墙厚190mm 换为【水泥砂浆 砂浆强度等级 M5】 |  | m3 | 15.24
28 | 011201001003 | 墙面一般抹灰 | 1.墙体类型:外墙 2.底层厚度、砂浆配合比:水泥砂浆一般抹灰 | m2 | 82.01
| 借14-8 | 砖墙外墙抹水泥砂浆 |  | 10m2 | 8.201
29 | 011201001004 | 墙面一般抹灰 | 1.墙体类型:内墙 2.底层厚度、砂浆配合比:水泥砂浆一般抹灰 | m2 | 82.01
| 借14-9 | 砖墙内墙抹水泥砂浆 |  | 10m2 | 8.201
30 | 011406001005 | 抹灰面油漆 | 1.内墙乳胶漆 | m2 | 82.01
本页小计
注：为计取规费等的使用，可在表中增设其中：“定额人工费”。
表—08
分部分项工程和单价措施项目清单与计价表
工程名称：室内改造-装饰 | [5 empty] | 标段：江淮产业研究院及种质创制重点实验室项目-基础建设及部分设施采购项目 |  |  | 第 8 页 共 11 页
序号 | 项目编码 | 项目名称 | 项目特征描述 | 计量单位 | 工程量 |  | 金额（元）
[7 empty] | 综合单价 | 综合合价 |  | 其中：暂估价
| 借17-177 | 内墙面 在抹灰面上 901胶白水泥腻子批、刷乳胶漆各三遍 |  | 10m2 | 8.201
31 | 011406001006 | 抹灰面油漆 | 1.外墙真石漆 | m2 | 82.01
| 借17-218 | 外墙真石漆 胶带分格 |  | 10m2 | 8.201
32 | 010802001003 | 金属(塑钢）门 | 1.门代号及洞口尺寸:铝合金玻璃门M2030,规格：2000*3000mm，铝合金门套600*600 2.玻璃品种、厚度:5+12+5LOE中空玻璃 | 樘 | 1
| SQDLF_005 | 金属(塑钢）门M2030 |  | m2 | 6
33 | 01B002 | 门禁系统 | 1.门禁系统，通派出所（带指纹，密码、人脸识别等功能） | 项 | 1
| SQDLF_006 | 门禁系统 |  | 项 | 1
改造四
34 | 011601001002 | 砖砌体拆除 | 1.砌体名称:拆除砖砌墙体 | m3 | 2.37
| 1-58 | 拆除混合砂浆实砌墙、柱 |  | m3 | 2.37
| J13131 | 卷扬机带塔 (1t,H=40m) |  | 台班 | 0.0711
35 | 011610002001 | 金属门拆除 | 1.门窗洞口尺寸:M3430 | 樘 | 1
| 1-120 | 拆除单扇塑钢、铝合金门框 |  | 10樘 | 0.1
| J13131 | 卷扬机带塔 (1t,H=40m) |  | 台班 | 0.0049
本页小计
注：为计取规费等的使用，可在表中增设其中：“定额人工费”。
表—08
分部分项工程和单价措施项目清单与计价表
工程名称：室内改造-装饰 | [5 empty] | 标段：江淮产业研究院及种质创制重点实验室项目-基础建设及部分设施采购项目 |  |  | 第 9 页 共 11 页
序号 | 项目编码 | 项目名称 | 项目特征描述 | 计量单位 | 工程量 |  | 金额（元）
[7 empty] | 综合单价 | 综合合价 |  | 其中：暂估价
36 | 010802001004 | 金属(塑钢）门 | 1.门代号及洞口尺寸:铝合金玻璃门M3830规格：3800*3000mm 2.玻璃品种、厚度:5+12+5LOE中空玻璃 | 樘 | 1
| SQDLF_010 | 金属(塑钢）门M3830 |  | m2 | 11.4
37 | 010808004001 | 金属门窗套 | 1.铝合金门套 | 樘 | 1
| 借14-202 | 不锈钢镜面板 柱帽、柱脚及其它 |  | 10m2 | 1.0776
改造五
38 | 011606001001 | 楼地面龙骨及饰面拆除 | 1.拆除的基层类型:拆除原露台木平台 | m2 | 123.17
| 1-104 | 拆除企、错口木楼板 |  | 10m2 | 12.317
| J13131 | 卷扬机带塔 (1t,H=40m) |  | 台班 | 0.27097
39 | 01B005 | 清理原屋面 | 1.清理原屋面种植土等基层 | 项 | 1
| SQDLF_009 | 清理原屋面 |  | 项 | 1
40 | 011001001001 | 保温隔热屋面 | 1.保温隔热材料品种、规格、厚度:轻质陶粒混凝土 | m3 | 73.9
| 借NT11-补6 | 屋面、楼地面现浇陶粒混凝土 |  | m3 | 73.9
41 | 011102003002 | 块料楼地面 | 1.10厚防滑地砖楼面,干水泥擦缝 2.3~4厚纯水泥胶铺贴 | m2 | 123.17
| 借13-81 | 楼地面单块0.4m2以内地砖 干硬性水泥砂浆粘贴 |  | 10m2 | 12.317
其他
本页小计
注：为计取规费等的使用，可在表中增设其中：“定额人工费”。
表—08
分部分项工程和单价措施项目清单与计价表
工程名称：室内改造-装饰 | [5 empty] | 标段：江淮产业研究院及种质创制重点实验室项目-基础建设及部分设施采购项目 |  |  | 第 10 页 共 11 页
序号 | 项目编码 | 项目名称 | 项目特征描述 | 计量单位 | 工程量 |  | 金额（元）
[7 empty] | 综合单价 | 综合合价 |  | 其中：暂估价
42 | 01B009 | 垃圾外运 | 1.垃圾外运 2.运输距离头边单位探勘现场自行综合报价 | 项 | 1
| SQDLF_018 | 垃圾外运 |  | 项 | 1
43 | 011406001007 | 抹灰面油漆 | 1.拆除原墙面油漆 2.内墙乳胶漆 | m2 | 750.23
| 借17-177 | 内墙面 在抹灰面上 901胶白水泥腻子批、刷乳胶漆各三遍 |  | 10m2 | 75.023
| 1-163 | 铲除墙面腻子、涂料 |  | 10m2 | 75.023
| J13131 | 卷扬机带塔 (1t,H=40m) |  | 台班 | 0.07502
44 | 011406001008 | 抹灰面油漆 | 1.拆除原墙面油漆 2.新做外墙真石漆 | m2 | 195.6
| 借17-218 | 外墙真石漆 胶带分格 |  | 10m2 | 19.56
| 1-163 | 铲除墙面腻子、涂料 |  | 10m2 | 19.56
45 | 01B010 | 科研成果及种质资源展示区 | 1.包括建设隔墙、吊顶、墙面装饰板、显示屏、展板等，详见设计任务书 | 项 | 1
| SQDLF_003 | 研成果及种质资源展示区 |  | 项 | 1
46 | 01B003 | 保洁 | 1.整个项目保洁 | 项 | 1
| SQDLF_004 | 保洁 |  | 项 | 1
分部分项合计
措施项目
47 | 011702016001 | 平板 模板 |  | m2 | 8.5
本页小计
注：为计取规费等的使用，可在表中增设其中：“定额人工费”。
表—08
分部分项工程和单价措施项目清单与计价表
工程名称：室内改造-装饰 | [5 empty] | 标段：江淮产业研究院及种质创制重点实验室项目-基础建设及部分设施采购项目 |  |  | 第 11 页 共 11 页
序号 | 项目编码 | 项目名称 | 项目特征描述 | 计量单位 | 工程量 |  | 金额（元）
[7 empty] | 综合单价 | 综合合价 |  | 其中：暂估价
| 借21-59 换 | 现浇板厚度＜20cm 复合木模板 框架柱（墙）、梁、板净高在8m以内 人工*1.6,材料[32020115] 含量*1.15,材料[32020132] 含量*1.15 |  | 10m2 | 0.85
48 | 011701001001 | 综合脚手架 |  | 项 | 1
| SQDLF_001 | 综合脚手架 |  | 项 | 1
49 | 011703001001 | 垂直运输 |  | 项 | 1
| SQDLF_002 | 垂直运输 |  | 项 | 1
单价措施合计
本页小计
合 计
注：为计取规费等的使用，可在表中增设其中：“定额人工费”。
表—08

## 表-11 总价措施项目清单与计价表【室内改造-装饰】
总价措施项目清单与计价表
工程名称：室内改造-装饰 |  |  |  | 标段：江淮产业研究院及种质创制重点实验室项目-基础建设及部分设施采购项目 |  |  |  | 第 1 页 共 2 页
序号 | 项目编码 | 项目名称 | 计算基础 |  | 费率 (%) | 金额 (元) | 调整 费率 (%) |  | 调整后 金额(元) | 备注
1 | 011707001001 | 安全文明施工费
1.1 | 1.1 | 基本费 | 分部分项合计+技术措施项目合计-分部分项设备费-技术措施项目设备费 |  | 1.5
1.2 | 1.2 | 增加费 | 分部分项合计+技术措施项目合计-分部分项设备费-技术措施项目设备费 |  | 0
1.3 | 1.3 | 扬尘污染防治增加费 | 分部分项合计+技术措施项目合计-分部分项设备费-技术措施项目设备费 |  | 0.21
2 | 011707010001 | 按质论价 | 分部分项合计+技术措施项目合计-分部分项设备费-技术措施项目设备费 |  | 0
3 | 011707002001 | 夜间施工 | 分部分项合计+技术措施项目合计-分部分项设备费-技术措施项目设备费
4 | 011707003001 | 非夜间施工照明 | 分部分项合计+技术措施项目合计-分部分项设备费-技术措施项目设备费 | [6 empty] | 在计取非夜间施工照明费时，建筑工程、仿古工程、修缮土建部分仅地下室（地宫）部分可计取；单独装饰、安装工程、园林绿化工程、修缮安装部分仅特殊施工部位内施工项目可计取
5 | 011707004001 | 二次搬运 | 分部分项合计+技术措施项目合计-分部分项设备费-技术措施项目设备费
6 | 011707005001 | 冬雨季施工 | 分部分项合计+技术措施项目合计-分部
编制人（造价人员）： |  |  |  | 复核人（造价工程师）：
表-11
总价措施项目清单与计价表
工程名称：室内改造-装饰 |  |  |  | 标段：江淮产业研究院及种质创制重点实验室项目-基础建设及部分设施采购项目 |  |  |  | 第 2 页 共 2 页
序号 | 项目编码 | 项目名称 | 计算基础 |  | 费率 (%) | 金额 (元) | 调整 费率 (%) |  | 调整后 金额(元) | 备注
分项设备费-技术措施项目设备费
7 | 011707006001 | 地上、地下设施、建筑物的临时保护设施 | 分部分项合计+技术措施项目合计-分部分项设备费-技术措施项目设备费
8 | 011707007001 | 已完工程及设备保护 | 分部分项合计+技术措施项目合计-分部分项设备费-技术措施项目设备费
9 | 011707008001 | 临时设施 | 分部分项合计+技术措施项目合计-分部分项设备费-技术措施项目设备费
10 | 011707009001 | 赶工措施 | 分部分项合计+技术措施项目合计-分部分项设备费-技术措施项目设备费
11 | 011707011001 | 建筑工人实名制 | 分部分项合计+技术措施项目合计-分部分项设备费-技术措施项目设备费 | [6 empty] | 建筑工人实名制设备由建筑工人工资专用账户开户银行提供的，建筑工人实名制费用按表中费率乘以0.5系数计取
12 | 011707013001 | 特殊施工降效 | 分部分项合计+技术措施项目合计-分部分项设备费-技术措施项目设备费
13 | 011707014001 | 协管费 | 分部分项合计+技术措施项目合计-分部分项设备费-技术措施项目设备费
14 | 011707015001 | 智慧工地费用 | 分部分项合计+技术措施项目合计-分部分项设备费-技术措施项目设备费
合 计
编制人（造价人员）： |  |  |  | 复核人（造价工程师）：
表-11

## 表-12 其他项目清单与计价汇总表【室内改造-装饰】
其他项目清单与计价汇总表
工程名称：室内改造-装饰 |  | 标段：江淮产业研究院及种质创制重点实验室项目-基础建设及部分设施采购项目 |  |  | 第 1 页 共 1 页
序号 | 项目名称 |  | 金额（元） | 结算金额（元） |  | 备注
一 | 其他项目
1 | 暂列金额 |  | 60000 |  |  | 明细详见表-12-1
2 | 暂估价
2.1 | 材料(工程设备)暂估价 |  | - |  |  | 明细详见表-12-2
2.2 | 专业工程暂估价 |  |  |  |  | 明细详见表-12-3
3 | 计日工 |  |  |  |  | 明细详见表-12-4
4 | 总承包服务费 |  |  |  |  | 明细详见表-12-5
5 | 索赔与现场签证 |  | - |  |  | 明细详见表-12-6
合 计 |  |  | 60000 |  |  | —
表—12

## 表-12-1 暂列金额表【室内改造-装饰】
暂列金额明细表
工程名称：室内改造-装饰 |  | 标段：江淮产业研究院及种质创制重点实验室项目-基础建设及部分设施采购项目 |  |  | 第 1 页 共 1 页
序号 | 名称 |  | 计量单位 | 暂定金额 |  | 备注
1 | 暂列金额 |  | 项 | 60000
合 计 |  |  |  | 60000
表—12—1

## 表-13 规费、税金项目清单与计价表【室内改造-装饰】
规费、税金项目清单与计价表
工程名称：室内改造-装饰 |  |  | 标段：江淮产业研究院及种质创制重点实验室项目-基础建设及部分设施采购项目 |  | 第 1 页 共 1 页
序号 | 项目名称 | 计算基础 |  | 计算基数 |  | 计算费率(%) | 金额(元)
1 | 规费 | 社会保险费+住房公积金+环境保护税
1.1 | 社会保险费 | 分部分项工程+措施项目+其他项目-分部分项设备费-技术措施项目设备费 |  |  |  | 3.8
1.2 | 住房公积金 | 分部分项工程+措施项目+其他项目-分部分项设备费-技术措施项目设备费 |  |  |  | 0.67
1.3 | 环境保护税 | 分部分项工程+措施项目+其他项目-分部分项设备费-技术措施项目设备费 |  |  |  | 0.1
2 | 税金 | 分部分项工程+措施项目+其他项目+规费-(甲供材料费+甲供主材费+甲供设备费)/1.01 |  |  |  | 9
合 计
表—13

## 扉-1 招标工程量清单扉页【卫生间改造】
|  | 卫生间改造 |  |  | 工程
招 标 工 程 量 清 单
招 标 人： | 江苏淮安国家农业科技园区管理委员会 |  | 造价咨询人： | 江苏骏通建设项目管理咨询有限公司
| （单位盖章） |  |  | (单位资质专用章)
法定代表人 或其授权人： | 1 |  | 法定代表人 或其授权人： | 陈小坚
| (签字或盖章) |  |  | (签字或盖章)
编 制 人： | 沈悦 |  | 复 核 人： | 田创
| (造价人员签字盖专用章) |  |  | (造价工程师签字盖专用章)
编 制 时 间： | 2025-10-18 |  | 复 核 时 间： | 2025-10-19
扉-1

## 表-08 分部分项工程和单价措施项目清单与计价表【卫生间改
分部分项工程和单价措施项目清单与计价表
工程名称：卫生间改造 | [5 empty] | 标段：江淮产业研究院及种质创制重点实验室项目-基础建设及部分设施采购项目 |  |  | 第 1 页 共 5 页
序号 | 项目编码 | 项目名称 | 项目特征描述 | 计量单位 | 工程量 |  | 金额（元）
[7 empty] | 综合单价 | 综合合价 |  | 其中：暂估价
整个项目
1 | 031001006001 | 塑料管 | 1.安装部位:室内 2.介质:给水 3.材质、规格:PP-R管、DN15（含管件安装） 4.连接形式:热熔连接 5.压力试验及吹、洗设计要求:水压试验及水冲洗 | m | 33.01
2 | 031001006002 | 塑料管 | 1.安装部位:室内 2.介质:给水 3.材质、规格:PP-R管、DN20（含管件安装） 4.连接形式:热熔连接 5.压力试验及吹、洗设计要求:水压试验及水冲洗 | m | 7.79
3 | 031001006010 | 塑料管 | 1.安装部位:室内 2.介质:给水 3.材质、规格:PP-R管、DN25（含管件安装） 4.连接形式:热熔连接 5.压力试验及吹、洗设计要求:水压试验及水冲洗 | m | 21.6
本页小计
注：为计取规费等的使用，可在表中增设其中：“定额人工费”。
表—08
分部分项工程和单价措施项目清单与计价表
工程名称：卫生间改造 | [5 empty] | 标段：江淮产业研究院及种质创制重点实验室项目-基础建设及部分设施采购项目 |  |  | 第 2 页 共 5 页
序号 | 项目编码 | 项目名称 | 项目特征描述 | 计量单位 | 工程量 |  | 金额（元）
[7 empty] | 综合单价 | 综合合价 |  | 其中：暂估价
4 | 031001006009 | 塑料管 | 1.安装部位:室内 2.介质:给水 3.材质、规格:PP-R管、DN32（含管件安装） 4.连接形式:热熔连接 5.压力试验及吹、洗设计要求:水压试验及水冲洗 | m | 2.85
5 | 031001006007 | 塑料管 | 1.安装部位:室内 2.介质:给水 3.材质、规格:PP-R管、DN40（含管件安装） 4.连接形式:热熔连接 5.压力试验及吹、洗设计要求:水压试验及水冲洗 | m | 5.7
6 | 031001006011 | 塑料管 | 1.安装部位:室内 2.介质:给水 3.材质、规格:PP-R管、DN50（含管件安装） 4.连接形式:热熔连接 5.压力试验及吹、洗设计要求:水压试验及水冲洗 | m | 4.38
本页小计
注：为计取规费等的使用，可在表中增设其中：“定额人工费”。
表—08
分部分项工程和单价措施项目清单与计价表
工程名称：卫生间改造 | [5 empty] | 标段：江淮产业研究院及种质创制重点实验室项目-基础建设及部分设施采购项目 |  |  | 第 3 页 共 5 页
序号 | 项目编码 | 项目名称 | 项目特征描述 | 计量单位 | 工程量 |  | 金额（元）
[7 empty] | 综合单价 | 综合合价 |  | 其中：暂估价
7 | 031001006012 | 塑料管 | 1.安装部位:室内 2.介质:给水 3.材质、规格:PP-R热水管、DN15（含管件安装） 4.连接形式:热熔连接 5.压力试验及吹、洗设计要求:水压试验及水冲洗 | m | 13.56
8 | 031003001002 | 螺纹阀门 | 1.类型:截止阀 2.规格、压力等级:DN50 3.连接形式:螺纹连接 | 个 | 1
9 | 031004003001 | 洗脸盆 | 1.材质:陶瓷 2.组装形式:洗脸盆 | 组 | 3
10 | 031004006001 | 大便器 | 1.材质:蹲式大便器 2.附件名称、数量:含安装所需所有附件 | 组 | 9
11 | 031004004001 | 洗涤盆 | 1.材质:拖把池 2.附件名称、数量:含安装所需所有附件 | 组 | 1
12 | 031004014001 | 给、排水附(配)件 | 1.材质:地漏 2.型号、规格:DN50 | 个 | 5
13 | 031004014002 | 给、排水附(配)件 | 1.材质:地面清扫口 2.型号、规格:DN100 | 个 | 3
本页小计
注：为计取规费等的使用，可在表中增设其中：“定额人工费”。
表—08
分部分项工程和单价措施项目清单与计价表
工程名称：卫生间改造 | [5 empty] | 标段：江淮产业研究院及种质创制重点实验室项目-基础建设及部分设施采购项目 |  |  | 第 4 页 共 5 页
序号 | 项目编码 | 项目名称 | 项目特征描述 | 计量单位 | 工程量 |  | 金额（元）
[7 empty] | 综合单价 | 综合合价 |  | 其中：暂估价
14 | 031004010001 | 淋浴器 | 1.材质、规格:淋浴器 2.附件名称、数量:含安装所需所有附件 | 套 | 2
15 | 031004007001 | 小便器 | 1.材质:感应立式小便器 2.附件名称、数量:含安装所需所有附件 | 组 | 3
16 | 031006012001 | 热水器、开水炉 | 1.能源种类:80L储水式电热水器 2.型号、容积:3KW，0.8*0.45*0.45m | 台 | 2
17 | 031001006003 | 塑料管 | 1.安装部位:室内 2.介质:排水 3.材质、规格:U-PVC管、DN50 4.连接形式:粘接 | m | 13.62
18 | 031001006004 | 塑料管 | 1.安装部位:室内 2.介质:排水 3.材质、规格:U-PVC管、DN75 4.连接形式:粘接 | m | 3.79
19 | 031001006005 | 塑料管 | 1.安装部位:室内 2.介质:排水 3.材质、规格:U-PVC管、DN100 4.连接形式:粘接 | m | 23.42
本页小计
注：为计取规费等的使用，可在表中增设其中：“定额人工费”。
表—08
分部分项工程和单价措施项目清单与计价表
工程名称：卫生间改造 | [5 empty] | 标段：江淮产业研究院及种质创制重点实验室项目-基础建设及部分设施采购项目 |  |  | 第 5 页 共 5 页
序号 | 项目编码 | 项目名称 | 项目特征描述 | 计量单位 | 工程量 |  | 金额（元）
[7 empty] | 综合单价 | 综合合价 |  | 其中：暂估价
分部分项合计
措施项目
20 | 031301017001 | 脚手架搭拆 |  | 项 | 1
单价措施合计
本页小计
合 计
注：为计取规费等的使用，可在表中增设其中：“定额人工费”。
表—08

## 表-08 分部分项工程和单价措施项目清单与计价表(带定额)_1
分部分项工程和单价措施项目清单与计价表
工程名称：卫生间改造 | [5 empty] | 标段：江淮产业研究院及种质创制重点实验室项目-基础建设及部分设施采购项目 |  |  | 第 1 页 共 7 页
序号 | 项目编码 | 项目名称 | 项目特征描述 | 计量单位 | 工程量 |  | 金额（元）
[7 empty] | 综合单价 | 综合合价 |  | 其中：暂估价
整个项目
1 | 031001006001 | 塑料管 | 1.安装部位:室内 2.介质:给水 3.材质、规格:PP-R管、DN15（含管件安装） 4.连接形式:热熔连接 5.压力试验及吹、洗设计要求:水压试验及水冲洗 | m | 33.01
| 10-233 | 室内给水塑料管(热熔、电熔连接) 工程直径/管外径15/20(mm) |  | 10m | 3.301
| 10-371 | 管道消毒、冲洗 DN50 |  | 100m | 0.3301
2 | 031001006002 | 塑料管 | 1.安装部位:室内 2.介质:给水 3.材质、规格:PP-R管、DN20（含管件安装） 4.连接形式:热熔连接 5.压力试验及吹、洗设计要求:水压试验及水冲洗 | m | 7.79
| 10-235 | 室内给水塑料管(热熔、电熔连接) 公称直径/管外径25/32(mm) |  | 10m | 0.779
| 10-371 | 管道消毒、冲洗 DN50 |  | 100m | 0.0779
本页小计
注：为计取规费等的使用，可在表中增设其中：“定额人工费”。
表—08
分部分项工程和单价措施项目清单与计价表
工程名称：卫生间改造 | [5 empty] | 标段：江淮产业研究院及种质创制重点实验室项目-基础建设及部分设施采购项目 |  |  | 第 2 页 共 7 页
序号 | 项目编码 | 项目名称 | 项目特征描述 | 计量单位 | 工程量 |  | 金额（元）
[7 empty] | 综合单价 | 综合合价 |  | 其中：暂估价
3 | 031001006010 | 塑料管 | 1.安装部位:室内 2.介质:给水 3.材质、规格:PP-R管、DN25（含管件安装） 4.连接形式:热熔连接 5.压力试验及吹、洗设计要求:水压试验及水冲洗 | m | 21.6
| 10-235 | 室内给水塑料管(热熔、电熔连接) 公称直径/管外径25/32(mm) |  | 10m | 2.16
| 10-371 | 管道消毒、冲洗 DN50 |  | 100m | 0.216
4 | 031001006009 | 塑料管 | 1.安装部位:室内 2.介质:给水 3.材质、规格:PP-R管、DN32（含管件安装） 4.连接形式:热熔连接 5.压力试验及吹、洗设计要求:水压试验及水冲洗 | m | 2.85
| 10-236 | 室内给水塑料管(热熔、电熔连接) 公称直径/管外径32/40(mm) |  | 10m | 0.285
| 10-371 | 管道消毒、冲洗 DN50 |  | 100m | 0.0285
本页小计
注：为计取规费等的使用，可在表中增设其中：“定额人工费”。
表—08
分部分项工程和单价措施项目清单与计价表
工程名称：卫生间改造 | [5 empty] | 标段：江淮产业研究院及种质创制重点实验室项目-基础建设及部分设施采购项目 |  |  | 第 3 页 共 7 页
序号 | 项目编码 | 项目名称 | 项目特征描述 | 计量单位 | 工程量 |  | 金额（元）
[7 empty] | 综合单价 | 综合合价 |  | 其中：暂估价
5 | 031001006007 | 塑料管 | 1.安装部位:室内 2.介质:给水 3.材质、规格:PP-R管、DN40（含管件安装） 4.连接形式:热熔连接 5.压力试验及吹、洗设计要求:水压试验及水冲洗 | m | 5.7
| 10-237 | 室内给水塑料管(热熔、电熔连接) 公称直径/管外径40/50(mm) |  | 10m | 0.57
| 10-371 | 管道消毒、冲洗 DN50 |  | 100m | 0.057
6 | 031001006011 | 塑料管 | 1.安装部位:室内 2.介质:给水 3.材质、规格:PP-R管、DN50（含管件安装） 4.连接形式:热熔连接 5.压力试验及吹、洗设计要求:水压试验及水冲洗 | m | 4.38
| 10-238 | 室内给水塑料管(热熔、电熔连接) 公称直径/管外径50/63(mm) |  | 10m | 0.438
| 10-371 | 管道消毒、冲洗 DN50 |  | 100m | 0.0438
本页小计
注：为计取规费等的使用，可在表中增设其中：“定额人工费”。
表—08
分部分项工程和单价措施项目清单与计价表
工程名称：卫生间改造 | [5 empty] | 标段：江淮产业研究院及种质创制重点实验室项目-基础建设及部分设施采购项目 |  |  | 第 4 页 共 7 页
序号 | 项目编码 | 项目名称 | 项目特征描述 | 计量单位 | 工程量 |  | 金额（元）
[7 empty] | 综合单价 | 综合合价 |  | 其中：暂估价
7 | 031001006012 | 塑料管 | 1.安装部位:室内 2.介质:给水 3.材质、规格:PP-R热水管、DN15（含管件安装） 4.连接形式:热熔连接 5.压力试验及吹、洗设计要求:水压试验及水冲洗 | m | 13.56
| 10-233 | 室内给水塑料管(热熔、电熔连接) 工程直径/管外径15/20(mm) |  | 10m | 1.356
| 10-371 | 管道消毒、冲洗 DN50 |  | 100m | 0.1356
8 | 031003001002 | 螺纹阀门 | 1.类型:截止阀 2.规格、压力等级:DN50 3.连接形式:螺纹连接 | 个 | 1
| 10-423 | 螺纹阀安装 DN50 |  | 个 | 1
9 | 031004003001 | 洗脸盆 | 1.材质:陶瓷 2.组装形式:洗脸盆 | 组 | 3
| 10-670 | 洗脸盆 钢管组成 普通冷水嘴 |  | 10组 | 0.3
10 | 031004006001 | 大便器 | 1.材质:蹲式大便器 2.附件名称、数量:含安装所需所有附件 | 组 | 9
| 10-698 | 蹲式大便器 脚踏阀冲洗 |  | 10套 | 0.9
本页小计
注：为计取规费等的使用，可在表中增设其中：“定额人工费”。
表—08
分部分项工程和单价措施项目清单与计价表
工程名称：卫生间改造 | [5 empty] | 标段：江淮产业研究院及种质创制重点实验室项目-基础建设及部分设施采购项目 |  |  | 第 5 页 共 7 页
序号 | 项目编码 | 项目名称 | 项目特征描述 | 计量单位 | 工程量 |  | 金额（元）
[7 empty] | 综合单价 | 综合合价 |  | 其中：暂估价
11 | 031004004001 | 洗涤盆 | 1.材质:拖把池 2.附件名称、数量:含安装所需所有附件 | 组 | 1
| 10-681 | 洗涤盆 单嘴 |  | 10组 | 0.1
12 | 031004014001 | 给、排水附(配)件 | 1.材质:地漏 2.型号、规格:DN50 | 个 | 5
| 10-749 | 地漏 DN50 |  | 10个 | 0.5
13 | 031004014002 | 给、排水附(配)件 | 1.材质:地面清扫口 2.型号、规格:DN100 | 个 | 3
| 10-755 | 地面扫除口 DN100 |  | 10个 | 0.3
14 | 031004010001 | 淋浴器 | 1.材质、规格:淋浴器 2.附件名称、数量:含安装所需所有附件 | 套 | 2
| 10-720 | 淋浴器铜管制品 冷热水 |  | 10组 | 0.2
15 | 031004007001 | 小便器 | 1.材质:感应立式小便器 2.附件名称、数量:含安装所需所有附件 | 组 | 3
| 10-715 | 感应式明装式立式小便器 |  | 10组 | 0.3
16 | 031006012001 | 热水器、开水炉 | 1.能源种类:80L储水式电热水器 2.型号、容积:3KW，0.8*0.45*0.45m | 台 | 2
| 10-842 | 电热水器安装(挂式) RS50型 |  | 台 | 2
本页小计
注：为计取规费等的使用，可在表中增设其中：“定额人工费”。
表—08
分部分项工程和单价措施项目清单与计价表
工程名称：卫生间改造 | [5 empty] | 标段：江淮产业研究院及种质创制重点实验室项目-基础建设及部分设施采购项目 |  |  | 第 6 页 共 7 页
序号 | 项目编码 | 项目名称 | 项目特征描述 | 计量单位 | 工程量 |  | 金额（元）
[7 empty] | 综合单价 | 综合合价 |  | 其中：暂估价
17 | 031001006003 | 塑料管 | 1.安装部位:室内 2.介质:排水 3.材质、规格:U-PVC管、DN50 4.连接形式:粘接 | m | 13.62
| 10-309 | 室内承插塑料排水管(零件粘接) DN50 |  | 10m | 1.362
18 | 031001006004 | 塑料管 | 1.安装部位:室内 2.介质:排水 3.材质、规格:U-PVC管、DN75 4.连接形式:粘接 | m | 3.79
| 10-310 | 室内承插塑料排水管(零件粘接) DN75 |  | 10m | 0.379
19 | 031001006005 | 塑料管 | 1.安装部位:室内 2.介质:排水 3.材质、规格:U-PVC管、DN100 4.连接形式:粘接 | m | 23.42
| 10-311 | 室内承插塑料排水管(零件粘接) DN110 |  | 10m | 2.342
分部分项合计
措施项目
20 | 031301017001 | 脚手架搭拆 |  | 项 | 1
| BM39 | 脚手架搭拆费(第十册 给排水、采暖、燃气工程) |  | 元 | 1
单价措施合计
本页小计
注：为计取规费等的使用，可在表中增设其中：“定额人工费”。
表—08
分部分项工程和单价措施项目清单与计价表
工程名称：卫生间改造 | [5 empty] | 标段：江淮产业研究院及种质创制重点实验室项目-基础建设及部分设施采购项目 |  |  | 第 7 页 共 7 页
合 计
注：为计取规费等的使用，可在表中增设其中：“定额人工费”。
表—08

## 表-11 总价措施项目清单与计价表【卫生间改造】
总价措施项目清单与计价表
工程名称：卫生间改造 |  |  |  | 标段：江淮产业研究院及种质创制重点实验室项目-基础建设及部分设施采购项目 |  |  |  | 第 1 页 共 3 页
序号 | 项目编码 | 项目名称 | 计算基础 |  | 费率 (%) | 金额 (元) | 调整 费率 (%) |  | 调整后 金额(元) | 备注
1 | 031302001001 | 安全文明施工费
1.1 | 1.1 | 基本费 | 分部分项合计+技术措施项目合计-分部分项设备费-技术措施项目设备费 |  | 1.5
1.2 | 1.2 | 增加费 | 分部分项合计+技术措施项目合计-分部分项设备费-技术措施项目设备费 |  | 0
1.3 | 1.3 | 扬尘污染防治增加费 | 分部分项合计+技术措施项目合计-分部分项设备费-技术措施项目设备费 |  | 0.21
2 | 031302010001 | 按质论价 | 分部分项合计+技术措施项目合计-分部分项设备费-技术措施项目设备费 |  | 0
3 | 031302002001 | 夜间施工 | 分部分项合计+技术措施项目合计-分部分项设备费-技术措施项目设备费
4 | 031302003001 | 非夜间施工照明 | 分部分项合计+技术措施项目合计-分部分项设备费-技术措施项目设备费 | [6 empty] | 在计取非夜间施工照明费时，建筑工程、仿古工程、修缮土建部分仅地下室（地宫）部分可计取；单独装饰、安装工程、园林绿化工程、修缮安装部分仅特殊施工部位内施工项目可计取
5 | 031302004001 | 二次搬运 | 分部分项合计+技术措施项目合计-分部分项设备费-技术措施项目设备费
6 | 031302005001 | 冬雨季施工 | 分部分项合计+技术措施项目合计-分部
编制人（造价人员）： |  |  |  | 复核人（造价工程师）：
表-11
总价措施项目清单与计价表
工程名称：卫生间改造 |  |  |  | 标段：江淮产业研究院及种质创制重点实验室项目-基础建设及部分设施采购项目 |  |  |  | 第 2 页 共 3 页
序号 | 项目编码 | 项目名称 | 计算基础 |  | 费率 (%) | 金额 (元) | 调整 费率 (%) |  | 调整后 金额(元) | 备注
分项设备费-技术措施项目设备费
7 | 031302006001 | 已完工程及设备保护 | 分部分项合计+技术措施项目合计-分部分项设备费-技术措施项目设备费
8 | 031302008001 | 临时设施 | 分部分项合计+技术措施项目合计-分部分项设备费-技术措施项目设备费
9 | 031302009001 | 赶工措施 | 分部分项合计+技术措施项目合计-分部分项设备费-技术措施项目设备费
10 | 031302011001 | 住宅分户验收 | 分部分项合计+技术措施项目合计-分部分项设备费-技术措施项目设备费 | [6 empty] | 在计取住宅分户验收时，大型土石方工程、桩基工程和地下室部分不计入计费基础
11 | 031302012001 | 建筑工人实名制 | 分部分项合计+技术措施项目合计-分部分项设备费-技术措施项目设备费 | [6 empty] | 建筑工人实名制设备由建筑工人工资专用账户开户银行提供的，建筑工人实名制费用按表中费率乘以0.5系数计取
12 | 031302015001 | 智慧工地费用 | 分部分项合计+技术措施项目合计-分部分项设备费-技术措施项目设备费
13 | 031302013001 | 特殊施工降效 | 分部分项合计+技术措施项目合计-分部分项设备费-技术措施项目设备费
14 | 031302014001 | 协管费 | 分部分项合计+技术措施项目合计-分部分项设备费-技术措
编制人（造价人员）： |  |  |  | 复核人（造价工程师）：
表-11
总价措施项目清单与计价表
工程名称：卫生间改造 |  |  |  | 标段：江淮产业研究院及种质创制重点实验室项目-基础建设及部分设施采购项目 |  |  |  | 第 3 页 共 3 页
序号 | 项目编码 | 项目名称 | 计算基础 |  | 费率 (%) | 金额 (元) | 调整 费率 (%) |  | 调整后 金额(元) | 备注
施项目设备费
合 计
编制人（造价人员）： |  |  |  | 复核人（造价工程师）：
表-11

## 表-12 其他项目清单与计价汇总表【卫生间改造】
其他项目清单与计价汇总表
工程名称：卫生间改造 |  | 标段：江淮产业研究院及种质创制重点实验室项目-基础建设及部分设施采购项目 |  |  | 第 1 页 共 1 页
序号 | 项目名称 |  | 金额（元） | 结算金额（元） |  | 备注
一 | 其他项目
1 | 暂列金额 |  |  |  |  | 明细详见表-12-1
2 | 暂估价
2.1 | 材料(工程设备)暂估价 |  | - |  |  | 明细详见表-12-2
2.2 | 专业工程暂估价 |  |  |  |  | 明细详见表-12-3
3 | 计日工 |  |  |  |  | 明细详见表-12-4
4 | 总承包服务费 |  |  |  |  | 明细详见表-12-5
5 | 索赔与现场签证 |  | - |  |  | 明细详见表-12-6
合 计 | [5 empty] | —
表—12

## 表-13 规费、税金项目清单与计价表【卫生间改造】
规费、税金项目清单与计价表
工程名称：卫生间改造 |  |  | 标段：江淮产业研究院及种质创制重点实验室项目-基础建设及部分设施采购项目 |  | 第 1 页 共 1 页
序号 | 项目名称 | 计算基础 |  | 计算基数 |  | 计算费率(%) | 金额(元)
1 | 规费 | 社会保险费+住房公积金+环境保护税
1.1 | 社会保险费 | 分部分项工程+措施项目+其他项目-分部分项设备费-技术措施项目设备费 |  |  |  | 2.4
1.2 | 住房公积金 | 分部分项工程+措施项目+其他项目-分部分项设备费-技术措施项目设备费 |  |  |  | 0.42
1.3 | 环境保护税 | 分部分项工程+措施项目+其他项目-分部分项设备费-技术措施项目设备费 |  |  |  | 0.1
2 | 税金 | 分部分项工程+措施项目+其他项目+规费-(甲供材料费+甲供主材费+甲供设备费)/1.01 |  |  |  | 9
合 计
表—13

## 扉-1 招标工程量清单扉页【电力改造】
|  | 电力改造 |  |  | 工程
招 标 工 程 量 清 单
招 标 人： | 江苏淮安国家农业科技园区管理委员会 |  | 造价咨询人： | 江苏骏通建设项目管理咨询有限公司
| （单位盖章） |  |  | (单位资质专用章)
法定代表人 或其授权人： | 1 |  | 法定代表人 或其授权人： | 陈小坚
| (签字或盖章) |  |  | (签字或盖章)
编 制 人： | 沈悦 |  | 复 核 人： | 田创
| (造价人员签字盖专用章) |  |  | (造价工程师签字盖专用章)
编 制 时 间： | 2025-10-18 |  | 复 核 时 间： | 2025-10-19
扉-1

## 表-08 分部分项工程和单价措施项目清单与计价表【电力改造】
分部分项工程和单价措施项目清单与计价表
工程名称：电力改造 | [5 empty] | 标段：江淮产业研究院及种质创制重点实验室项目-基础建设及部分设施采购项目 |  |  | 第 1 页 共 2 页
序号 | 项目编码 | 项目名称 | 项目特征描述 | 计量单位 | 工程量 |  | 金额（元）
[7 empty] | 综合单价 | 综合合价 |  | 其中：暂估价
整个项目
1 | 030404017001 | 配电箱 | 1.名称:照明配电箱 2.型号:AL 3.接线端子材质、规格:无端子外部接线2.5mm、4mm | 台 | 1
2 | 030411001001 | 配管 | 1.材质:PVC管 2.规格:DN20 3.配置形式:暗配 | m | 458.87
3 | 030413002001 | 凿（压)槽 | 1.名称:开槽及恢复 2.规格:DN32 | m | 458.87
4 | 030411004001 | 配线 | 1.名称:管内配线 2.型号:BV-2.5 | m | 941.02
5 | 030411004002 | 配线 | 1.名称:管内配线 2.型号:BV-4 | m | 468.31
6 | 030412001001 | 普通灯具 | 1.名称:净化灯带应急灯 2.类型:应急灯 | 套 | 7
7 | 030412001002 | 普通灯具 | 1.名称:吸顶灯 2.类型:吸顶安装 | 套 | 3
8 | 030412001003 | 普通灯具 | 1.名称:防水防尘吸顶灯 2.类型:吸顶安装 | 套 | 7
9 | 030412005001 | 荧光灯 | 1.名称:单管荧光灯 2.安装形式:吸顶安装 | 套 | 5
10 | 030412005002 | 荧光灯 | 1.名称:双管荧光灯 2.安装形式:吸顶安装 | 套 | 58
本页小计
注：为计取规费等的使用，可在表中增设其中：“定额人工费”。
表—08
分部分项工程和单价措施项目清单与计价表
工程名称：电力改造 | [5 empty] | 标段：江淮产业研究院及种质创制重点实验室项目-基础建设及部分设施采购项目 |  |  | 第 2 页 共 2 页
序号 | 项目编码 | 项目名称 | 项目特征描述 | 计量单位 | 工程量 |  | 金额（元）
[7 empty] | 综合单价 | 综合合价 |  | 其中：暂估价
11 | 030404034001 | 照明开关 | 1.名称:单联单控开关 2.安装方式:暗装 | 个 | 17
12 | 030404035001 | 插座 | 1.名称:五孔插座 2.安装方式:暗装 | 个 | 20
13 | 030404035002 | 插座 | 1.名称:地面插座 2.安装方式:暗装 | 个 | 5
14 | 030404035003 | 插座 | 1.名称:热水器插座 2.安装方式:暗装 | 个 | 3
15 | 030411006001 | 接线盒 | 1.名称:接线盒（开关盒） 2.安装形式:暗装 | 个 | 126
16 | 030414002001 | 送配电装置系统 | 1.名称:1kV以下交流供电系统调试(综合) | 系统 | 1
分部分项合计
措施项目
17 | 031301017001 | 脚手架搭拆 |  | 项 | 1
单价措施合计
本页小计
合 计
注：为计取规费等的使用，可在表中增设其中：“定额人工费”。
表—08

## 表-08 分部分项工程和单价措施项目清单与计价表(带定额)_2
分部分项工程和单价措施项目清单与计价表
工程名称：电力改造 | [5 empty] | 标段：江淮产业研究院及种质创制重点实验室项目-基础建设及部分设施采购项目 |  |  | 第 1 页 共 3 页
序号 | 项目编码 | 项目名称 | 项目特征描述 | 计量单位 | 工程量 |  | 金额（元）
[7 empty] | 综合单价 | 综合合价 |  | 其中：暂估价
整个项目
1 | 030404017001 | 配电箱 | 1.名称:照明配电箱 2.型号:AL 3.接线端子材质、规格:无端子外部接线2.5mm、4mm | 台 | 1
| 4-269 | 悬挂嵌入式配电箱安装,半周长1.5m |  | 台 | 1
| 4-412 | 无端子外部接线 2.5 |  | 10个 | 1.5
| 4-413 | 无端子外部接线 6 |  | 10个 | 1.5
2 | 030411001001 | 配管 | 1.材质:PVC管 2.规格:DN20 3.配置形式:暗配 | m | 458.87
| 4-1250 | 砖、混凝土结构暗配刚性阻燃管DN20 |  | 100m | 4.5887
3 | 030413002001 | 凿（压)槽 | 1.名称:开槽及恢复 2.规格:DN32 | m | 458.87
| 10-966 | 配管砖墙刨沟 DN32 |  | 10m | 45.887
4 | 030411004001 | 配线 | 1.名称:管内配线 2.型号:BV-2.5 | m | 941.02
| 4-1359 | 管内穿照明线路铜芯2.5mm2 |  | 100m单线 | 9.4102
5 | 030411004002 | 配线 | 1.名称:管内配线 2.型号:BV-4 | m | 468.31
| 4-1360 | 管内穿照明线路铜芯4mm2 |  | 100m单线 | 4.6831
6 | 030412001001 | 普通灯具 | 1.名称:净化灯带应急灯 2.类型:应急灯 | 套 | 7
本页小计
注：为计取规费等的使用，可在表中增设其中：“定额人工费”。
表—08
分部分项工程和单价措施项目清单与计价表
工程名称：电力改造 | [5 empty] | 标段：江淮产业研究院及种质创制重点实验室项目-基础建设及部分设施采购项目 |  |  | 第 2 页 共 3 页
序号 | 项目编码 | 项目名称 | 项目特征描述 | 计量单位 | 工程量 |  | 金额（元）
[7 empty] | 综合单价 | 综合合价 |  | 其中：暂估价
| 4-1560 | 矩形罩方形吸顶灯安装 |  | 10套 | 0.7
7 | 030412001002 | 普通灯具 | 1.名称:吸顶灯 2.类型:吸顶安装 | 套 | 3
| 4-1558 | 半圆球吸顶灯安装φ300mm |  | 10套 | 0.3
8 | 030412001003 | 普通灯具 | 1.名称:防水防尘吸顶灯 2.类型:吸顶安装 | 套 | 7
| 4-1558 | 半圆球吸顶灯安装φ300mm |  | 10套 | 0.7
9 | 030412005001 | 荧光灯 | 1.名称:单管荧光灯 2.安装形式:吸顶安装 | 套 | 5
| 4-1797 | 成套型吸顶式单管荧光灯安装 |  | 10套 | 0.5
10 | 030412005002 | 荧光灯 | 1.名称:双管荧光灯 2.安装形式:吸顶安装 | 套 | 58
| 4-1798 | 成套型吸顶式双管荧光灯安装 |  | 10套 | 5.8
11 | 030404034001 | 照明开关 | 1.名称:单联单控开关 2.安装方式:暗装 | 个 | 17
| 4-339 | 单联扳式暗开关安装(单控) |  | 10套 | 1.7
12 | 030404035001 | 插座 | 1.名称:五孔插座 2.安装方式:暗装 | 个 | 20
| 4-373 | 5孔单相暗插座15A安装 |  | 10套 | 2
本页小计
注：为计取规费等的使用，可在表中增设其中：“定额人工费”。
表—08
分部分项工程和单价措施项目清单与计价表
工程名称：电力改造 | [5 empty] | 标段：江淮产业研究院及种质创制重点实验室项目-基础建设及部分设施采购项目 |  |  | 第 3 页 共 3 页
序号 | 项目编码 | 项目名称 | 项目特征描述 | 计量单位 | 工程量 |  | 金额（元）
[7 empty] | 综合单价 | 综合合价 |  | 其中：暂估价
13 | 030404035002 | 插座 | 1.名称:地面插座 2.安装方式:暗装 | 个 | 5
| 4-385 | 地面插座安装 |  | 10套 | 0.5
14 | 030404035003 | 插座 | 1.名称:热水器插座 2.安装方式:暗装 | 个 | 3
| 4-382 | 3孔单相暗插座30A安装 |  | 10套 | 0.3
15 | 030411006001 | 接线盒 | 1.名称:接线盒（开关盒） 2.安装形式:暗装 | 个 | 126
| 4-1545 | 接线盒暗装 |  | 10个 | 12.6
16 | 030414002001 | 送配电装置系统 | 1.名称:1kV以下交流供电系统调试(综合) | 系统 | 1
| 4-1821 | 1kV以下交流供电系统调试(综合) |  | 系统 | 1
分部分项合计
措施项目
17 | 031301017001 | 脚手架搭拆 |  | 项 | 1
| BM33 | 脚手架搭拆费(第四册 电气设备安装工程) |  | 元 | 1
| BM39 | 脚手架搭拆费(第十册 给排水、采暖、燃气工程) |  | 元 | 1
单价措施合计
本页小计
合 计
注：为计取规费等的使用，可在表中增设其中：“定额人工费”。
表—08

## 表-11 总价措施项目清单与计价表【电力改造】
总价措施项目清单与计价表
工程名称：电力改造 |  |  |  | 标段：江淮产业研究院及种质创制重点实验室项目-基础建设及部分设施采购项目 |  |  |  | 第 1 页 共 3 页
序号 | 项目编码 | 项目名称 | 计算基础 |  | 费率 (%) | 金额 (元) | 调整 费率 (%) |  | 调整后 金额(元) | 备注
1 | 031302001001 | 安全文明施工费
1.1 | 1.1 | 基本费 | 分部分项合计+技术措施项目合计-分部分项设备费-技术措施项目设备费 |  | 1.5
1.2 | 1.2 | 增加费 | 分部分项合计+技术措施项目合计-分部分项设备费-技术措施项目设备费 |  | 0
1.3 | 1.3 | 扬尘污染防治增加费 | 分部分项合计+技术措施项目合计-分部分项设备费-技术措施项目设备费 |  | 0.21
2 | 031302010001 | 按质论价 | 分部分项合计+技术措施项目合计-分部分项设备费-技术措施项目设备费 |  | 0
3 | 031302002001 | 夜间施工 | 分部分项合计+技术措施项目合计-分部分项设备费-技术措施项目设备费
4 | 031302003001 | 非夜间施工照明 | 分部分项合计+技术措施项目合计-分部分项设备费-技术措施项目设备费 | [6 empty] | 在计取非夜间施工照明费时，建筑工程、仿古工程、修缮土建部分仅地下室（地宫）部分可计取；单独装饰、安装工程、园林绿化工程、修缮安装部分仅特殊施工部位内施工项目可计取
5 | 031302004001 | 二次搬运 | 分部分项合计+技术措施项目合计-分部分项设备费-技术措施项目设备费
6 | 031302005001 | 冬雨季施工 | 分部分项合计+技术措施项目合计-分部
编制人（造价人员）： |  |  |  | 复核人（造价工程师）：
表-11
总价措施项目清单与计价表
工程名称：电力改造 |  |  |  | 标段：江淮产业研究院及种质创制重点实验室项目-基础建设及部分设施采购项目 |  |  |  | 第 2 页 共 3 页
序号 | 项目编码 | 项目名称 | 计算基础 |  | 费率 (%) | 金额 (元) | 调整 费率 (%) |  | 调整后 金额(元) | 备注
分项设备费-技术措施项目设备费
7 | 031302006001 | 已完工程及设备保护 | 分部分项合计+技术措施项目合计-分部分项设备费-技术措施项目设备费
8 | 031302008001 | 临时设施 | 分部分项合计+技术措施项目合计-分部分项设备费-技术措施项目设备费
9 | 031302009001 | 赶工措施 | 分部分项合计+技术措施项目合计-分部分项设备费-技术措施项目设备费
10 | 031302011001 | 住宅分户验收 | 分部分项合计+技术措施项目合计-分部分项设备费-技术措施项目设备费 | [6 empty] | 在计取住宅分户验收时，大型土石方工程、桩基工程和地下室部分不计入计费基础
11 | 031302012001 | 建筑工人实名制 | 分部分项合计+技术措施项目合计-分部分项设备费-技术措施项目设备费 | [6 empty] | 建筑工人实名制设备由建筑工人工资专用账户开户银行提供的，建筑工人实名制费用按表中费率乘以0.5系数计取
12 | 031302015001 | 智慧工地费用 | 分部分项合计+技术措施项目合计-分部分项设备费-技术措施项目设备费
13 | 031302013001 | 特殊施工降效 | 分部分项合计+技术措施项目合计-分部分项设备费-技术措施项目设备费
14 | 031302014001 | 协管费 | 分部分项合计+技术措施项目合计-分部分项设备费-技术措
编制人（造价人员）： |  |  |  | 复核人（造价工程师）：
表-11
总价措施项目清单与计价表
工程名称：电力改造 |  |  |  | 标段：江淮产业研究院及种质创制重点实验室项目-基础建设及部分设施采购项目 |  |  |  | 第 3 页 共 3 页
序号 | 项目编码 | 项目名称 | 计算基础 |  | 费率 (%) | 金额 (元) | 调整 费率 (%) |  | 调整后 金额(元) | 备注
施项目设备费
合 计
编制人（造价人员）： |  |  |  | 复核人（造价工程师）：
表-11

## 表-12 其他项目清单与计价汇总表【电力改造】
其他项目清单与计价汇总表
工程名称：电力改造 |  | 标段：江淮产业研究院及种质创制重点实验室项目-基础建设及部分设施采购项目 |  |  | 第 1 页 共 1 页
序号 | 项目名称 |  | 金额（元） | 结算金额（元） |  | 备注
一 | 其他项目
1 | 暂列金额 |  |  |  |  | 明细详见表-12-1
2 | 暂估价
2.1 | 材料(工程设备)暂估价 |  | - |  |  | 明细详见表-12-2
2.2 | 专业工程暂估价 |  |  |  |  | 明细详见表-12-3
3 | 计日工 |  |  |  |  | 明细详见表-12-4
4 | 总承包服务费 |  |  |  |  | 明细详见表-12-5
5 | 索赔与现场签证 |  | - |  |  | 明细详见表-12-6
合 计 | [5 empty] | —
表—12

## 表-13 规费、税金项目清单与计价表【电力改造】
规费、税金项目清单与计价表
工程名称：电力改造 |  |  | 标段：江淮产业研究院及种质创制重点实验室项目-基础建设及部分设施采购项目 |  | 第 1 页 共 1 页
序号 | 项目名称 | 计算基础 |  | 计算基数 |  | 计算费率(%) | 金额(元)
1 | 规费 | 社会保险费+住房公积金+环境保护税
1.1 | 社会保险费 | 分部分项工程+措施项目+其他项目-分部分项设备费-技术措施项目设备费 |  |  |  | 2.4
1.2 | 住房公积金 | 分部分项工程+措施项目+其他项目-分部分项设备费-技术措施项目设备费 |  |  |  | 0.42
1.3 | 环境保护税 | 分部分项工程+措施项目+其他项目-分部分项设备费-技术措施项目设备费 |  |  |  | 0.1
2 | 税金 | 分部分项工程+措施项目+其他项目+规费-(甲供材料费+甲供主材费+甲供设备费)/1.01 |  |  |  | 9
合 计
表—13

## 扉-1 招标工程量清单扉页【通风空调】
|  | 通风空调 |  |  | 工程
招 标 工 程 量 清 单
招 标 人： | 江苏淮安国家农业科技园区管理委员会 |  | 造价咨询人： | 江苏骏通建设项目管理咨询有限公司
| （单位盖章） |  |  | (单位资质专用章)
法定代表人 或其授权人： | 1 |  | 法定代表人 或其授权人： | 陈小坚
| (签字或盖章) |  |  | (签字或盖章)
编 制 人： | 沈悦 |  | 复 核 人： | 田创
| (造价人员签字盖专用章) |  |  | (造价工程师签字盖专用章)
编 制 时 间： | 2025-10-18 |  | 复 核 时 间： | 2025-10-19
扉-1

## 表-08 分部分项工程和单价措施项目清单与计价表【通风空调】
分部分项工程和单价措施项目清单与计价表
工程名称：通风空调 | [5 empty] | 标段：江淮产业研究院及种质创制重点实验室项目-基础建设及部分设施采购项目 |  |  | 第 1 页 共 6 页
序号 | 项目编码 | 项目名称 | 项目特征描述 | 计量单位 | 工程量 |  | 金额（元）
[7 empty] | 综合单价 | 综合合价 |  | 其中：暂估价
整个项目
1 | 030108003001 | 玻璃钢风机 | 1.名称:玻璃钢风机 2.型号:2.2KW 3.规格:排风量：3860-7720m³/H 4.材质:玻璃钢材质 5.减振底座形式、数量:减震器安装 6.电机检查接线 7.未尽事宜详见图纸设计，包含风机安装的一切事宜 | 台 | 1
2 | 030703001001 | 电动风阀 | 1.名称:电动风阀 2.规格:φ250 3.支架形式、材质:PP材质 4.未尽事宜详见图纸设计，包含风阀安装的一切事宜 | 个 | 7
3 | 030703001002 | 手动风阀 | 1.名称:手动风阀 2.规格:φ250 3.支架形式、材质:PP材质 4.未尽事宜详见图纸设计，包含风阀安装的一切事宜 | 个 | 7
本页小计
注：为计取规费等的使用，可在表中增设其中：“定额人工费”。
表—08
分部分项工程和单价措施项目清单与计价表
工程名称：通风空调 | [5 empty] | 标段：江淮产业研究院及种质创制重点实验室项目-基础建设及部分设施采购项目 |  |  | 第 2 页 共 6 页
序号 | 项目编码 | 项目名称 | 项目特征描述 | 计量单位 | 工程量 |  | 金额（元）
[7 empty] | 综合单价 | 综合合价 |  | 其中：暂估价
4 | 030703021001 | 活性碳箱 | 1.名称:活性碳箱 2.规格:900*900*1500 3.支架形式、材质:PP材质 4.未尽事宜详见图纸设计，包含活性碳箱安装的一切事宜 | 个 | 1
5 | 030610001001 | 变频控制器+PLC | 1.名称:变频控制器+PLC 2.规格:2.2KW 3.未尽事宜详见图纸设计，包含变频控制器及PLC安装的一切事宜 | 台 | 1
6 | 030702005001 | PP风管 | 1.名称:PP风管 2.形状:矩形 3.规格:300*400 4.未尽事宜详见图纸设计，包含风管安装的一切事宜 | m | 27
7 | 030702005002 | PP风管 | 1.名称:PP风管 2.形状:圆形 3.规格:φ250 4.未尽事宜详见图纸设计，包含风管安装的一切事宜 | m | 16
8 | 030702005003 | PP风管 | 1.名称:PP风管 2.形状:圆形 3.规格:φ160 4.未尽事宜详见图纸设计，包含风管安装的一切事宜 | m | 14
本页小计
注：为计取规费等的使用，可在表中增设其中：“定额人工费”。
表—08
分部分项工程和单价措施项目清单与计价表
工程名称：通风空调 | [5 empty] | 标段：江淮产业研究院及种质创制重点实验室项目-基础建设及部分设施采购项目 |  |  | 第 3 页 共 6 页
序号 | 项目编码 | 项目名称 | 项目特征描述 | 计量单位 | 工程量 |  | 金额（元）
[7 empty] | 综合单价 | 综合合价 |  | 其中：暂估价
9 | 030702005004 | PP风管 | 1.名称:PP风管 2.形状:圆形 3.规格:φ110 4.未尽事宜详见图纸设计，包含风管安装的一切事宜 | m | 18
10 | 030804014001 | 方转圆接头 | 1.名称:方转圆接头 2.材质:PP材质 3.规格:300*250-φ250 4.连接形式:详见图纸设计 5.未尽事宜详见图纸设计，包含管件安装的一切事宜 | 个 | 3
11 | 030804014002 | 变径 | 1.名称:变径 2.材质:PP材质 3.规格:φ250-φ160 4.连接形式:详见图纸设计 5.未尽事宜详见图纸设计，包含管件安装的一切事宜 | 个 | 2
12 | 030804014003 | 变径 | 1.名称:变径 2.材质:PP材质 3.规格:φ160-φ110 4.连接形式:详见图纸设计 5.未尽事宜详见图纸设计，包含管件安装的一切事宜 | 个 | 8
本页小计
注：为计取规费等的使用，可在表中增设其中：“定额人工费”。
表—08
分部分项工程和单价措施项目清单与计价表
工程名称：通风空调 | [5 empty] | 标段：江淮产业研究院及种质创制重点实验室项目-基础建设及部分设施采购项目 |  |  | 第 4 页 共 6 页
序号 | 项目编码 | 项目名称 | 项目特征描述 | 计量单位 | 工程量 |  | 金额（元）
[7 empty] | 综合单价 | 综合合价 |  | 其中：暂估价
13 | 030804014004 | 90°弯头 | 1.名称:90°弯头 2.材质:PP材质 3.规格:300*250弯头 4.连接形式:详见图纸设计 5.未尽事宜详见图纸设计，包含管件安装的一切事宜 | 个 | 4
14 | 030804014005 | 90°弯头 | 1.名称:90°弯头 2.材质:PP材质 3.规格:φ250 4.连接形式:详见图纸设计 5.未尽事宜详见图纸设计，包含管件安装的一切事宜 | 个 | 4
15 | 030804014006 | 91°弯头 | 1.名称:91°弯头 2.材质:PP材质 3.规格:φ110 4.连接形式:详见图纸设计 5.未尽事宜详见图纸设计，包含管件安装的一切事宜 | 个 | 8
16 | 030804014007 | 三通 | 1.名称:三通 2.材质:PP材质 3.规格:φ160 4.连接形式:详见图纸设计 5.未尽事宜详见图纸设计，包含管件安装的一切事宜 | 个 | 8
本页小计
注：为计取规费等的使用，可在表中增设其中：“定额人工费”。
表—08
分部分项工程和单价措施项目清单与计价表
工程名称：通风空调 | [5 empty] | 标段：江淮产业研究院及种质创制重点实验室项目-基础建设及部分设施采购项目 |  |  | 第 5 页 共 6 页
序号 | 项目编码 | 项目名称 | 项目特征描述 | 计量单位 | 工程量 |  | 金额（元）
[7 empty] | 综合单价 | 综合合价 |  | 其中：暂估价
17 | 030804014008 | 三通 | 1.名称:三通 2.材质:PP材质 3.规格:φ110 4.连接形式:详见图纸设计 5.未尽事宜详见图纸设计，包含管件安装的一切事宜 | 个 | 8
18 | 030702008001 | 软管 | 1.名称:软管 2.材质:PP材质 3.规格:φ250 | m | 3
19 | 030804014009 | 直接 | 1.名称:直接 2.材质:PP材质 3.规格:300*250 4.连接形式:详见图纸设计 5.未尽事宜详见图纸设计，包含管件安装的一切事宜 | 个 | 10
20 | 030804014010 | 直接 | 1.名称:直接 2.材质:PP材质 3.规格:φ250 4.连接形式:详见图纸设计 5.未尽事宜详见图纸设计，包含管件安装的一切事宜 | 个 | 6
21 | 030804014011 | 直接 | 1.名称:直接 2.材质:PP材质 3.规格:φ160 4.连接形式:详见图纸设计 5.未尽事宜详见图纸设计，包含管件安装的一切事宜 | 个 | 5
本页小计
注：为计取规费等的使用，可在表中增设其中：“定额人工费”。
表—08
分部分项工程和单价措施项目清单与计价表
工程名称：通风空调 | [5 empty] | 标段：江淮产业研究院及种质创制重点实验室项目-基础建设及部分设施采购项目 |  |  | 第 6 页 共 6 页
序号 | 项目编码 | 项目名称 | 项目特征描述 | 计量单位 | 工程量 |  | 金额（元）
[7 empty] | 综合单价 | 综合合价 |  | 其中：暂估价
22 | 030703020001 | 消音器 | 1.名称:消音器 2.规格:500*600 3.材质:PP材质 4.未尽事宜详见图纸设计，包含消音器安装的一切事宜 | 个 | 1
23 | 030703019001 | 软连接 | 1.名称:软连接 2.材质:PP材质 | 项 | 1
24 | 030703014001 | 防雨帽 | 1.名称:防雨帽 2.材质:PP材质 | 项 | 1
25 | 030408001001 | 电力电缆 | 1.名称:电缆线 2.规格:3*2.5+1 | m | 15
26 | 03B001 | 三脚架 | 1.名称:三脚架 2.材质:PP材质 | 付 | 3
27 | 03B002 | 上面开孔 | 开孔修补 | 项 | 1
28 | 03B003 | 风机平台 | 混凝土 | 项 | 1
29 | 03B004 | 支架 | 角钢焊接 | 项 | 1
30 | 030704001001 | 通风工程检测、调试 | 通风工程检测、调试 | 系统 | 1
分部分项合计
措施项目
31 | 031301017001 | 脚手架搭拆 |  | 项 | 1
单价措施合计
本页小计
合 计
注：为计取规费等的使用，可在表中增设其中：“定额人工费”。
表—08

## 表-08 分部分项工程和单价措施项目清单与计价表(带定额)_3
分部分项工程和单价措施项目清单与计价表
工程名称：通风空调 | [5 empty] | 标段：江淮产业研究院及种质创制重点实验室项目-基础建设及部分设施采购项目 |  |  | 第 1 页 共 9 页
序号 | 项目编码 | 项目名称 | 项目特征描述 | 计量单位 | 工程量 |  | 金额（元）
[7 empty] | 综合单价 | 综合合价 |  | 其中：暂估价
整个项目
1 | 030108003001 | 玻璃钢风机 | 1.名称:玻璃钢风机 2.型号:2.2KW 3.规格:排风量：3860-7720m³/H 4.材质:玻璃钢材质 5.减振底座形式、数量:减震器安装 6.电机检查接线 7.未尽事宜详见图纸设计，包含风机安装的一切事宜 | 台 | 1
| 1-685 | 轴流通风机安装0.5t |  | 台 | 1
| 10-417 | 弹簧减震器安装 外形直径或边长400mm以内 |  | 个 | 4
| 4-537 换 | 交流异步电机检查接线3kW 单价*0.2 |  | 台 | 1
2 | 030703001001 | 电动风阀 | 1.名称:电动风阀 2.规格:φ250 3.支架形式、材质:PP材质 4.未尽事宜详见图纸设计，包含风阀安装的一切事宜 | 个 | 7
| 7-316 | 对开多叶调节阀安装周长2800mm以内 |  | 个 | 7
本页小计
注：为计取规费等的使用，可在表中增设其中：“定额人工费”。
表—08
分部分项工程和单价措施项目清单与计价表
工程名称：通风空调 | [5 empty] | 标段：江淮产业研究院及种质创制重点实验室项目-基础建设及部分设施采购项目 |  |  | 第 2 页 共 9 页
序号 | 项目编码 | 项目名称 | 项目特征描述 | 计量单位 | 工程量 |  | 金额（元）
[7 empty] | 综合单价 | 综合合价 |  | 其中：暂估价
3 | 030703001002 | 手动风阀 | 1.名称:手动风阀 2.规格:φ250 3.支架形式、材质:PP材质 4.未尽事宜详见图纸设计，包含风阀安装的一切事宜 | 个 | 7
| 7-316 | 对开多叶调节阀安装周长2800mm以内 |  | 个 | 7
4 | 030703021001 | 活性碳箱 | 1.名称:活性碳箱 2.规格:900*900*1500 3.支架形式、材质:PP材质 4.未尽事宜详见图纸设计，包含活性碳箱安装的一切事宜 | 个 | 1
| 7-557 | 静压箱 安装 |  | 10m2 | 0.702
5 | 030610001001 | 变频控制器+PLC | 1.名称:变频控制器+PLC 2.规格:2.2KW 3.未尽事宜详见图纸设计，包含变频控制器及PLC安装的一切事宜 | 台 | 1
| 4-265 | 控制箱安装 |  | 台 | 1
6 | 030702005001 | PP风管 | 1.名称:PP风管 2.形状:矩形 3.规格:300*400 4.未尽事宜详见图纸设计，包含风管安装的一切事宜 | m | 27
本页小计
注：为计取规费等的使用，可在表中增设其中：“定额人工费”。
表—08
分部分项工程和单价措施项目清单与计价表
工程名称：通风空调 | [5 empty] | 标段：江淮产业研究院及种质创制重点实验室项目-基础建设及部分设施采购项目 |  |  | 第 3 页 共 9 页
序号 | 项目编码 | 项目名称 | 项目特征描述 | 计量单位 | 工程量 |  | 金额（元）
[7 empty] | 综合单价 | 综合合价 |  | 其中：暂估价
| 7-217 | 塑料矩形风管安装 周长*壁厚2000mm以下*4mm |  | 10m2 | 3.78
7 | 030702005002 | PP风管 | 1.名称:PP风管 2.形状:圆形 3.规格:φ250 4.未尽事宜详见图纸设计，包含风管安装的一切事宜 | m | 16
| 7-207 | 塑料圆形风管安装 φ*壁厚300mm以下*3mm |  | 10m2 | 1.256
8 | 030702005003 | PP风管 | 1.名称:PP风管 2.形状:圆形 3.规格:φ160 4.未尽事宜详见图纸设计，包含风管安装的一切事宜 | m | 14
| 7-207 | 塑料圆形风管安装 φ*壁厚300mm以下*3mm |  | 10m2 | 0.70336
9 | 030702005004 | PP风管 | 1.名称:PP风管 2.形状:圆形 3.规格:φ110 4.未尽事宜详见图纸设计，包含风管安装的一切事宜 | m | 18
| 7-207 | 塑料圆形风管安装 φ*壁厚300mm以下*3mm |  | 10m2 | 0.62172
本页小计
注：为计取规费等的使用，可在表中增设其中：“定额人工费”。
表—08
分部分项工程和单价措施项目清单与计价表
工程名称：通风空调 | [5 empty] | 标段：江淮产业研究院及种质创制重点实验室项目-基础建设及部分设施采购项目 |  |  | 第 4 页 共 9 页
序号 | 项目编码 | 项目名称 | 项目特征描述 | 计量单位 | 工程量 |  | 金额（元）
[7 empty] | 综合单价 | 综合合价 |  | 其中：暂估价
10 | 030804014001 | 方转圆接头 | 1.名称:方转圆接头 2.材质:PP材质 3.规格:300*250-φ250 4.连接形式:详见图纸设计 5.未尽事宜详见图纸设计，包含管件安装的一切事宜 | 个 | 3
| 8-927 | 低压塑料管件(承插粘接) 管外径250 |  | 10个 | 0.3
11 | 030804014002 | 变径 | 1.名称:变径 2.材质:PP材质 3.规格:φ250-φ160 4.连接形式:详见图纸设计 5.未尽事宜详见图纸设计，包含管件安装的一切事宜 | 个 | 2
| 8-927 | 低压塑料管件(承插粘接) 管外径250 |  | 10个 | 0.2
12 | 030804014003 | 变径 | 1.名称:变径 2.材质:PP材质 3.规格:φ160-φ110 4.连接形式:详见图纸设计 5.未尽事宜详见图纸设计，包含管件安装的一切事宜 | 个 | 8
| 8-925 | 低压塑料管件(承插粘接) 管外径180 |  | 10个 | 0.8
本页小计
注：为计取规费等的使用，可在表中增设其中：“定额人工费”。
表—08
分部分项工程和单价措施项目清单与计价表
工程名称：通风空调 | [5 empty] | 标段：江淮产业研究院及种质创制重点实验室项目-基础建设及部分设施采购项目 |  |  | 第 5 页 共 9 页
序号 | 项目编码 | 项目名称 | 项目特征描述 | 计量单位 | 工程量 |  | 金额（元）
[7 empty] | 综合单价 | 综合合价 |  | 其中：暂估价
13 | 030804014004 | 90°弯头 | 1.名称:90°弯头 2.材质:PP材质 3.规格:300*250弯头 4.连接形式:详见图纸设计 5.未尽事宜详见图纸设计，包含管件安装的一切事宜 | 个 | 4
| 8-927 | 低压塑料管件(承插粘接) 管外径250 |  | 10个 | 0.4
14 | 030804014005 | 90°弯头 | 1.名称:90°弯头 2.材质:PP材质 3.规格:φ250 4.连接形式:详见图纸设计 5.未尽事宜详见图纸设计，包含管件安装的一切事宜 | 个 | 4
| 8-927 | 低压塑料管件(承插粘接) 管外径250 |  | 10个 | 0.4
15 | 030804014006 | 91°弯头 | 1.名称:91°弯头 2.材质:PP材质 3.规格:φ110 4.连接形式:详见图纸设计 5.未尽事宜详见图纸设计，包含管件安装的一切事宜 | 个 | 8
| 8-922 | 低压塑料管件(承插粘接) 管外径110 |  | 10个 | 0.8
本页小计
注：为计取规费等的使用，可在表中增设其中：“定额人工费”。
表—08
分部分项工程和单价措施项目清单与计价表
工程名称：通风空调 | [5 empty] | 标段：江淮产业研究院及种质创制重点实验室项目-基础建设及部分设施采购项目 |  |  | 第 6 页 共 9 页
序号 | 项目编码 | 项目名称 | 项目特征描述 | 计量单位 | 工程量 |  | 金额（元）
[7 empty] | 综合单价 | 综合合价 |  | 其中：暂估价
16 | 030804014007 | 三通 | 1.名称:三通 2.材质:PP材质 3.规格:φ160 4.连接形式:详见图纸设计 5.未尽事宜详见图纸设计，包含管件安装的一切事宜 | 个 | 8
| 8-925 | 低压塑料管件(承插粘接) 管外径180 |  | 10个 | 0.8
17 | 030804014008 | 三通 | 1.名称:三通 2.材质:PP材质 3.规格:φ110 4.连接形式:详见图纸设计 5.未尽事宜详见图纸设计，包含管件安装的一切事宜 | 个 | 8
| 8-922 | 低压塑料管件(承插粘接) 管外径110 |  | 10个 | 0.8
18 | 030702008001 | 软管 | 1.名称:软管 2.材质:PP材质 3.规格:φ250 | m | 3
| 7-259 | 柔性软风管安装 无保温套管φ250mm以内 |  | m | 3
19 | 030804014009 | 直接 | 1.名称:直接 2.材质:PP材质 3.规格:300*250 4.连接形式:详见图纸设计 5.未尽事宜详见图纸设计，包含管件安装的一切事宜 | 个 | 10
本页小计
注：为计取规费等的使用，可在表中增设其中：“定额人工费”。
表—08
分部分项工程和单价措施项目清单与计价表
工程名称：通风空调 | [5 empty] | 标段：江淮产业研究院及种质创制重点实验室项目-基础建设及部分设施采购项目 |  |  | 第 7 页 共 9 页
序号 | 项目编码 | 项目名称 | 项目特征描述 | 计量单位 | 工程量 |  | 金额（元）
[7 empty] | 综合单价 | 综合合价 |  | 其中：暂估价
| 8-927 | 低压塑料管件(承插粘接) 管外径250 |  | 10个 | 1
20 | 030804014010 | 直接 | 1.名称:直接 2.材质:PP材质 3.规格:φ250 4.连接形式:详见图纸设计 5.未尽事宜详见图纸设计，包含管件安装的一切事宜 | 个 | 6
| 8-927 | 低压塑料管件(承插粘接) 管外径250 |  | 10个 | 0.6
21 | 030804014011 | 直接 | 1.名称:直接 2.材质:PP材质 3.规格:φ160 4.连接形式:详见图纸设计 5.未尽事宜详见图纸设计，包含管件安装的一切事宜 | 个 | 5
| 8-925 | 低压塑料管件(承插粘接) 管外径180 |  | 10个 | 0.5
22 | 030703020001 | 消音器 | 1.名称:消音器 2.规格:500*600 3.材质:PP材质 4.未尽事宜详见图纸设计，包含消音器安装的一切事宜 | 个 | 1
| NT7-补2 | 微穿孔板消声器安装 周长2500mm以内 |  | 个 | 1
23 | 030703019001 | 软连接 | 1.名称:软连接 2.材质:PP材质 | 项 | 1
| 7-271 | 帆布软接口 |  | m2 | 0.0225
本页小计
注：为计取规费等的使用，可在表中增设其中：“定额人工费”。
表—08
分部分项工程和单价措施项目清单与计价表
工程名称：通风空调 | [5 empty] | 标段：江淮产业研究院及种质创制重点实验室项目-基础建设及部分设施采购项目 |  |  | 第 8 页 共 9 页
序号 | 项目编码 | 项目名称 | 项目特征描述 | 计量单位 | 工程量 |  | 金额（元）
[7 empty] | 综合单价 | 综合合价 |  | 其中：暂估价
24 | 030703014001 | 防雨帽 | 1.名称:防雨帽 2.材质:PP材质 | 项 | 1
| SQDLF_001 | 防雨帽 |  | 项 | 1
25 | 030408001001 | 电力电缆 | 1.名称:电缆线 2.规格:3*2.5+1 | m | 15
| 4-722 | 铜芯电力电缆敷设2.5mm2(四芯) |  | 100m | 0.15
26 | 03B001 | 三脚架 | 1.名称:三脚架 2.材质:PP材质 | 付 | 3
| SQDLF_002 | 三脚架 |  | 付 | 3
27 | 03B002 | 上面开孔 | 开孔修补 | 项 | 1
| SQDLF_003 | 上面开孔 |  | 项 | 1
28 | 03B003 | 风机平台 | 混凝土 | 项 | 1
| SQDLF_004 | 风机平台 |  | 项 | 1
29 | 03B004 | 支架 | 角钢焊接 | 项 | 1
| SQDLF_005 | 支架 |  | 项 | 1
30 | 030704001001 | 通风工程检测、调试 | 通风工程检测、调试 | 系统 | 1
| BM23 | 系统调试费(第七册 通风空调工程) |  | 元 | 1
分部分项合计
措施项目
31 | 031301017001 | 脚手架搭拆 |  | 项 | 1
| BM39 | 脚手架搭拆费(第十册 给排水、采暖、燃气工程) |  | 元 | 1
| BM33 | 脚手架搭拆费(第四册 电气设备安装工程) |  | 元 | 1
| BM36 | 脚手架搭拆费(第七册 通风空调工程) |  | 元 | 1
| BM37 | 脚手架搭拆费(第八册 工业管道工程) |  | 元 | 1
本页小计
注：为计取规费等的使用，可在表中增设其中：“定额人工费”。
表—08
分部分项工程和单价措施项目清单与计价表
工程名称：通风空调 | [5 empty] | 标段：江淮产业研究院及种质创制重点实验室项目-基础建设及部分设施采购项目 |  |  | 第 9 页 共 9 页
序号 | 项目编码 | 项目名称 | 项目特征描述 | 计量单位 | 工程量 |  | 金额（元）
[7 empty] | 综合单价 | 综合合价 |  | 其中：暂估价
| BM364 | 脚手架搭拆费(通补 第七册 通风空调工程) |  | 元 | 1
单价措施合计
本页小计
合 计
注：为计取规费等的使用，可在表中增设其中：“定额人工费”。
表—08

## 表-11 总价措施项目清单与计价表【通风空调】
总价措施项目清单与计价表
工程名称：通风空调 |  |  |  | 标段：江淮产业研究院及种质创制重点实验室项目-基础建设及部分设施采购项目 |  |  |  | 第 1 页 共 3 页
序号 | 项目编码 | 项目名称 | 计算基础 |  | 费率 (%) | 金额 (元) | 调整 费率 (%) |  | 调整后 金额(元) | 备注
1 | 031302001001 | 安全文明施工费
1.1 | 1.1 | 基本费 | 分部分项合计+技术措施项目合计-分部分项设备费-技术措施项目设备费 |  | 1.5
1.2 | 1.2 | 增加费 | 分部分项合计+技术措施项目合计-分部分项设备费-技术措施项目设备费 |  | 0
1.3 | 1.3 | 扬尘污染防治增加费 | 分部分项合计+技术措施项目合计-分部分项设备费-技术措施项目设备费 |  | 0.21
2 | 031302010001 | 按质论价 | 分部分项合计+技术措施项目合计-分部分项设备费-技术措施项目设备费 |  | 0
3 | 031302002001 | 夜间施工 | 分部分项合计+技术措施项目合计-分部分项设备费-技术措施项目设备费
4 | 031302003001 | 非夜间施工照明 | 分部分项合计+技术措施项目合计-分部分项设备费-技术措施项目设备费 | [6 empty] | 在计取非夜间施工照明费时，建筑工程、仿古工程、修缮土建部分仅地下室（地宫）部分可计取；单独装饰、安装工程、园林绿化工程、修缮安装部分仅特殊施工部位内施工项目可计取
5 | 031302004001 | 二次搬运 | 分部分项合计+技术措施项目合计-分部分项设备费-技术措施项目设备费
6 | 031302005001 | 冬雨季施工 | 分部分项合计+技术措施项目合计-分部
编制人（造价人员）： |  |  |  | 复核人（造价工程师）：
表-11
总价措施项目清单与计价表
工程名称：通风空调 |  |  |  | 标段：江淮产业研究院及种质创制重点实验室项目-基础建设及部分设施采购项目 |  |  |  | 第 2 页 共 3 页
序号 | 项目编码 | 项目名称 | 计算基础 |  | 费率 (%) | 金额 (元) | 调整 费率 (%) |  | 调整后 金额(元) | 备注
分项设备费-技术措施项目设备费
7 | 031302006001 | 已完工程及设备保护 | 分部分项合计+技术措施项目合计-分部分项设备费-技术措施项目设备费
8 | 031302008001 | 临时设施 | 分部分项合计+技术措施项目合计-分部分项设备费-技术措施项目设备费
9 | 031302009001 | 赶工措施 | 分部分项合计+技术措施项目合计-分部分项设备费-技术措施项目设备费
10 | 031302011001 | 住宅分户验收 | 分部分项合计+技术措施项目合计-分部分项设备费-技术措施项目设备费 | [6 empty] | 在计取住宅分户验收时，大型土石方工程、桩基工程和地下室部分不计入计费基础
11 | 031302012001 | 建筑工人实名制 | 分部分项合计+技术措施项目合计-分部分项设备费-技术措施项目设备费 | [6 empty] | 建筑工人实名制设备由建筑工人工资专用账户开户银行提供的，建筑工人实名制费用按表中费率乘以0.5系数计取
12 | 031302015001 | 智慧工地费用 | 分部分项合计+技术措施项目合计-分部分项设备费-技术措施项目设备费
13 | 031302013001 | 特殊施工降效 | 分部分项合计+技术措施项目合计-分部分项设备费-技术措施项目设备费
14 | 031302014001 | 协管费 | 分部分项合计+技术措施项目合计-分部分项设备费-技术措
编制人（造价人员）： |  |  |  | 复核人（造价工程师）：
表-11
总价措施项目清单与计价表
工程名称：通风空调 |  |  |  | 标段：江淮产业研究院及种质创制重点实验室项目-基础建设及部分设施采购项目 |  |  |  | 第 3 页 共 3 页
序号 | 项目编码 | 项目名称 | 计算基础 |  | 费率 (%) | 金额 (元) | 调整 费率 (%) |  | 调整后 金额(元) | 备注
施项目设备费
合 计
编制人（造价人员）： |  |  |  | 复核人（造价工程师）：
表-11

## 表-12 其他项目清单与计价汇总表【通风空调】
其他项目清单与计价汇总表
工程名称：通风空调 |  | 标段：江淮产业研究院及种质创制重点实验室项目-基础建设及部分设施采购项目 |  |  | 第 1 页 共 1 页
序号 | 项目名称 |  | 金额（元） | 结算金额（元） |  | 备注
一 | 其他项目
1 | 暂列金额 |  |  |  |  | 明细详见表-12-1
2 | 暂估价
2.1 | 材料(工程设备)暂估价 |  | - |  |  | 明细详见表-12-2
2.2 | 专业工程暂估价 |  |  |  |  | 明细详见表-12-3
3 | 计日工 |  |  |  |  | 明细详见表-12-4
4 | 总承包服务费 |  |  |  |  | 明细详见表-12-5
5 | 索赔与现场签证 |  | - |  |  | 明细详见表-12-6
合 计 | [5 empty] | —
表—12

## 表-13 规费、税金项目清单与计价表【通风空调】
规费、税金项目清单与计价表
工程名称：通风空调 |  |  | 标段：江淮产业研究院及种质创制重点实验室项目-基础建设及部分设施采购项目 |  | 第 1 页 共 1 页
序号 | 项目名称 | 计算基础 |  | 计算基数 |  | 计算费率(%) | 金额(元)
1 | 规费 | 社会保险费+住房公积金+环境保护税
1.1 | 社会保险费 | 分部分项工程+措施项目+其他项目-分部分项设备费-技术措施项目设备费 |  |  |  | 2.4
1.2 | 住房公积金 | 分部分项工程+措施项目+其他项目-分部分项设备费-技术措施项目设备费 |  |  |  | 0.42
1.3 | 环境保护税 | 分部分项工程+措施项目+其他项目-分部分项设备费-技术措施项目设备费 |  |  |  | 0.1
2 | 税金 | 分部分项工程+措施项目+其他项目+规费-(甲供材料费+甲供主材费+甲供设备费)/1.01 |  |  |  | 9
合 计
表—13

## 扉-1 招标工程量清单扉页【实验室零星维修工程】
|  | 实验室零星维修工程 |  |  | 工程
招 标 工 程 量 清 单
招 标 人： | 江苏淮安国家农业科技园区管理委员会 |  | 造价咨询人： | 江苏骏通建设项目管理咨询有限公司
| （单位盖章） |  |  | (单位资质专用章)
法定代表人 或其授权人： | 1 |  | 法定代表人 或其授权人： | 陈小坚
| (签字或盖章) |  |  | (签字或盖章)
编 制 人： | 沈悦 |  | 复 核 人： | 田创
| (造价人员签字盖专用章) |  |  | (造价工程师签字盖专用章)
编 制 时 间： | 2025-10-18 |  | 复 核 时 间： | 2025-10-19
扉-1

## 表-08 分部分项工程和单价措施项目清单与计价表【实验室零
分部分项工程和单价措施项目清单与计价表
工程名称：实验室零星维修工程 | [5 empty] | 标段：江淮产业研究院及种质创制重点实验室项目-基础建设及部分设施采购项目 |  |  | 第 1 页 共 2 页
序号 | 项目编码 | 项目名称 | 项目特征描述 | 计量单位 | 工程量 |  | 金额（元）
[7 empty] | 综合单价 | 综合合价 |  | 其中：暂估价
整个项目
1 | 01B001 | 入口台阶挡墙石材压顶损坏石材更换 | 1.同质石材（接近贵妃红）3块 532*555,473*532，322*532,厚20mm。 备注：此价格均包含运费、安装费等全部价格 | 块 | 3
2 | 01B002 | 防腐木平台更换石材-西侧 | 1.拆除原有防腐木平台及龙骨，垃圾清运 2.1:3干硬性水泥砂浆结合层，铺设600*600*30厚芝麻灰花岗岩火烧面。 备注：此价格均包含运费、安装费等全部价格 | ㎡ | 77.2
3 | 01B007 | 防腐木平台更换石材-东侧 | 1.1:3干硬性水泥砂浆结合层，铺设600*600*30厚芝麻灰花岗岩火烧面。 备注：此价格均包含运费、安装费等全部价格 | ㎡ | 30
4 | 01B003 | 女儿墙压顶石材修复（贵妃红） | 1.规格:450*600mm，长14.4m，利用原有石材， 2.其中两块损坏需更换长0.9m。 备注：此价格均包含运费、安装费等全部价格 | m | 19
本页小计
注：为计取规费等的使用，可在表中增设其中：“定额人工费”。
表—08
分部分项工程和单价措施项目清单与计价表
工程名称：实验室零星维修工程 | [5 empty] | 标段：江淮产业研究院及种质创制重点实验室项目-基础建设及部分设施采购项目 |  |  | 第 2 页 共 2 页
序号 | 项目编码 | 项目名称 | 项目特征描述 | 计量单位 | 工程量 |  | 金额（元）
[7 empty] | 综合单价 | 综合合价 |  | 其中：暂估价
5 | 01B004 | 女儿墙侧立面石材修复 | 1.原干挂石材脱落，重新打龙骨， 利用原有石材重新干挂，规格0.6*1.3m，长19m 备注：此价格均包含运费、安装费等全部价格 | ㎡ | 24.7
6 | 01B005 | 台阶扶手出新 | 1.φ75钢管，除锈，涂刷银灰色防锈漆 备注：此价格均包含运费、安装费等全部价格 | m | 14.1
7 | 01B006 | 地砖修复 | 1.600*600*8mm深灰色同质瓷砖更换 备注：此价格均包含运费、安装费等全部价格 | 块 | 100
分部分项合计
措施项目
单价措施合计
本页小计
合 计
注：为计取规费等的使用，可在表中增设其中：“定额人工费”。
表—08

## 表-08 分部分项工程和单价措施项目清单与计价表(带定额)_4
分部分项工程和单价措施项目清单与计价表
工程名称：实验室零星维修工程 | [5 empty] | 标段：江淮产业研究院及种质创制重点实验室项目-基础建设及部分设施采购项目 |  |  | 第 1 页 共 3 页
序号 | 项目编码 | 项目名称 | 项目特征描述 | 计量单位 | 工程量 |  | 金额（元）
[7 empty] | 综合单价 | 综合合价 |  | 其中：暂估价
整个项目
1 | 01B001 | 入口台阶挡墙石材压顶损坏石材更换 | 1.同质石材（接近贵妃红）3块 532*555,473*532，322*532,厚20mm。 备注：此价格均包含运费、安装费等全部价格 | 块 | 3
| SQDLF_001 | 入口台阶挡墙石材压顶损坏石材更换 |  | 块 | 3
2 | 01B002 | 防腐木平台更换石材-西侧 | 1.拆除原有防腐木平台及龙骨，垃圾清运 2.1:3干硬性水泥砂浆结合层，铺设600*600*30厚芝麻灰花岗岩火烧面。 备注：此价格均包含运费、安装费等全部价格 | ㎡ | 77.2
| SQDLF_003 | 拆除原有防腐木平台及龙骨，垃圾清运 |  | 项 | 1
| 借13-44 | 石材块料面板干硬性水泥砂浆楼地面 |  | 10m2 | 7.72
3 | 01B007 | 防腐木平台更换石材-东侧 | 1.1:3干硬性水泥砂浆结合层，铺设600*600*30厚芝麻灰花岗岩火烧面。 备注：此价格均包含运费、安装费等全部价格 | ㎡ | 30
| 借13-44 | 石材块料面板干硬性水泥砂浆楼地面 |  | 10m2 | 3
本页小计
注：为计取规费等的使用，可在表中增设其中：“定额人工费”。
表—08
分部分项工程和单价措施项目清单与计价表
工程名称：实验室零星维修工程 | [5 empty] | 标段：江淮产业研究院及种质创制重点实验室项目-基础建设及部分设施采购项目 |  |  | 第 2 页 共 3 页
序号 | 项目编码 | 项目名称 | 项目特征描述 | 计量单位 | 工程量 |  | 金额（元）
[7 empty] | 综合单价 | 综合合价 |  | 其中：暂估价
4 | 01B003 | 女儿墙压顶石材修复（贵妃红） | 1.规格:450*600mm，长14.4m，利用原有石材， 2.其中两块损坏需更换长0.9m。 备注：此价格均包含运费、安装费等全部价格 | m | 19
| SQDLF_002 | 女儿墙压顶石材修复（贵妃红） |  | m | 19
5 | 01B004 | 女儿墙侧立面石材修复 | 1.原干挂石材脱落，重新打龙骨， 利用原有石材重新干挂，规格0.6*1.3m，长19m 备注：此价格均包含运费、安装费等全部价格 | ㎡ | 24.7
| SHDLF_001 | 女儿墙侧立面石材修复 |  | ㎡ | 24.7
6 | 01B005 | 台阶扶手出新 | 1.φ75钢管，除锈，涂刷银灰色防锈漆 备注：此价格均包含运费、安装费等全部价格 | m | 14.1
| SHDLF_002 | 台阶扶手出新 |  | m | 14.1
7 | 01B006 | 地砖修复 | 1.600*600*8mm深灰色同质瓷砖更换 备注：此价格均包含运费、安装费等全部价格 | 块 | 100
| SHDLF_003 | 地砖修复 |  | 块 | 100
分部分项合计
措施项目
本页小计
注：为计取规费等的使用，可在表中增设其中：“定额人工费”。
表—08
分部分项工程和单价措施项目清单与计价表
工程名称：实验室零星维修工程 | [5 empty] | 标段：江淮产业研究院及种质创制重点实验室项目-基础建设及部分设施采购项目 |  |  | 第 3 页 共 3 页
序号 | 项目编码 | 项目名称 | 项目特征描述 | 计量单位 | 工程量 |  | 金额（元）
[7 empty] | 综合单价 | 综合合价 |  | 其中：暂估价
单价措施合计
本页小计
合 计
注：为计取规费等的使用，可在表中增设其中：“定额人工费”。
表—08

## 表-11 总价措施项目清单与计价表【实验室零星维修工程】
总价措施项目清单与计价表
工程名称：实验室零星维修工程 |  |  |  | 标段：江淮产业研究院及种质创制重点实验室项目-基础建设及部分设施采购项目 |  |  |  | 第 1 页 共 2 页
序号 | 项目编码 | 项目名称 | 计算基础 |  | 费率 (%) | 金额 (元) | 调整 费率 (%) |  | 调整后 金额(元) | 备注
1 | 011707001001 | 安全文明施工费
1.1 | 1.1 | 基本费 | 分部分项合计+技术措施项目合计-分部分项设备费-技术措施项目设备费 |  | 1.5
1.2 | 1.2 | 增加费 | 分部分项合计+技术措施项目合计-分部分项设备费-技术措施项目设备费 |  | 0
1.3 | 1.3 | 扬尘污染防治增加费 | 分部分项合计+技术措施项目合计-分部分项设备费-技术措施项目设备费 |  | 0.21
2 | 011707010001 | 按质论价 | 分部分项合计+技术措施项目合计-分部分项设备费-技术措施项目设备费 |  | 0
3 | 011707002001 | 夜间施工 | 分部分项合计+技术措施项目合计-分部分项设备费-技术措施项目设备费
4 | 011707003001 | 非夜间施工照明 | 分部分项合计+技术措施项目合计-分部分项设备费-技术措施项目设备费 | [6 empty] | 在计取非夜间施工照明费时，建筑工程、仿古工程、修缮土建部分仅地下室（地宫）部分可计取；单独装饰、安装工程、园林绿化工程、修缮安装部分仅特殊施工部位内施工项目可计取
5 | 011707004001 | 二次搬运 | 分部分项合计+技术措施项目合计-分部分项设备费-技术措施项目设备费
6 | 011707005001 | 冬雨季施工 | 分部分项合计+技术措施项目合计-分部
编制人（造价人员）： |  |  |  | 复核人（造价工程师）：
表-11
总价措施项目清单与计价表
工程名称：实验室零星维修工程 |  |  |  | 标段：江淮产业研究院及种质创制重点实验室项目-基础建设及部分设施采购项目 |  |  |  | 第 2 页 共 2 页
序号 | 项目编码 | 项目名称 | 计算基础 |  | 费率 (%) | 金额 (元) | 调整 费率 (%) |  | 调整后 金额(元) | 备注
分项设备费-技术措施项目设备费
7 | 011707006001 | 地上、地下设施、建筑物的临时保护设施 | 分部分项合计+技术措施项目合计-分部分项设备费-技术措施项目设备费
8 | 011707007001 | 已完工程及设备保护 | 分部分项合计+技术措施项目合计-分部分项设备费-技术措施项目设备费
9 | 011707008001 | 临时设施 | 分部分项合计+技术措施项目合计-分部分项设备费-技术措施项目设备费
10 | 011707009001 | 赶工措施 | 分部分项合计+技术措施项目合计-分部分项设备费-技术措施项目设备费
11 | 011707011001 | 建筑工人实名制 | 分部分项合计+技术措施项目合计-分部分项设备费-技术措施项目设备费 | [6 empty] | 建筑工人实名制设备由建筑工人工资专用账户开户银行提供的，建筑工人实名制费用按表中费率乘以0.5系数计取
12 | 011707013001 | 特殊施工降效 | 分部分项合计+技术措施项目合计-分部分项设备费-技术措施项目设备费
13 | 011707014001 | 协管费 | 分部分项合计+技术措施项目合计-分部分项设备费-技术措施项目设备费
14 | 011707015001 | 智慧工地费用 | 分部分项合计+技术措施项目合计-分部分项设备费-技术措施项目设备费
合 计
编制人（造价人员）： |  |  |  | 复核人（造价工程师）：
表-11

## 表-12 其他项目清单与计价汇总表【实验室零星维修工程】
其他项目清单与计价汇总表
工程名称：实验室零星维修工程 |  | 标段：江淮产业研究院及种质创制重点实验室项目-基础建设及部分设施采购项目 |  |  | 第 1 页 共 1 页
序号 | 项目名称 |  | 金额（元） | 结算金额（元） |  | 备注
一 | 其他项目
1 | 暂列金额 |  |  |  |  | 明细详见表-12-1
2 | 暂估价
2.1 | 材料(工程设备)暂估价 |  | - |  |  | 明细详见表-12-2
2.2 | 专业工程暂估价 |  |  |  |  | 明细详见表-12-3
3 | 计日工 |  |  |  |  | 明细详见表-12-4
4 | 总承包服务费 |  |  |  |  | 明细详见表-12-5
5 | 索赔与现场签证 |  | - |  |  | 明细详见表-12-6
合 计 | [5 empty] | —
表—12

## 表-13 规费、税金项目清单与计价表【实验室零星维修工程】
规费、税金项目清单与计价表
工程名称：实验室零星维修工程 |  |  | 标段：江淮产业研究院及种质创制重点实验室项目-基础建设及部分设施采购项目 |  | 第 1 页 共 1 页
序号 | 项目名称 | 计算基础 |  | 计算基数 |  | 计算费率(%) | 金额(元)
1 | 规费 | 社会保险费+住房公积金+环境保护税
1.1 | 社会保险费 | 分部分项工程+措施项目+其他项目-分部分项设备费-技术措施项目设备费 |  |  |  | 3.8
1.2 | 住房公积金 | 分部分项工程+措施项目+其他项目-分部分项设备费-技术措施项目设备费 |  |  |  | 0.67
1.3 | 环境保护税 | 分部分项工程+措施项目+其他项目-分部分项设备费-技术措施项目设备费 |  |  |  | 0.1
2 | 税金 | 分部分项工程+措施项目+其他项目+规费-(甲供材料费+甲供主材费+甲供设备费)/1.01 |  |  |  | 9
合 计
表—13

## 扉-1 招标工程量清单扉页【仪器、柜子等采购】
|  | 仪器、柜子等采购 |  |  | 工程
招 标 工 程 量 清 单
招 标 人： | 江苏淮安国家农业科技园区管理委员会 |  | 造价咨询人： | 江苏骏通建设项目管理咨询有限公司
| （单位盖章） |  |  | (单位资质专用章)
法定代表人 或其授权人： | 1 |  | 法定代表人 或其授权人： | 陈小坚
| (签字或盖章) |  |  | (签字或盖章)
编 制 人： | 沈悦 |  | 复 核 人： | 田创
| (造价人员签字盖专用章) |  |  | (造价工程师签字盖专用章)
编 制 时 间： | 2025-10-18 |  | 复 核 时 间： | 2025-10-19
扉-1

## 表-08 分部分项工程和单价措施项目清单与计价表【仪器、柜
分部分项工程和单价措施项目清单与计价表
工程名称：仪器、柜子等采购 | [5 empty] | 标段：江淮产业研究院及种质创制重点实验室项目-基础建设及部分设施采购项目 |  |  | 第 1 页 共 7 页
序号 | 项目编码 | 项目名称 | 项目特征描述 | 计量单位 | 工程量 |  | 金额（元）
[7 empty] | 综合单价 | 综合合价 |  | 其中：暂估价
试剂储存室
1 | 01B001 | 试剂储存柜 | 1.尺寸≥高1960*宽900*深510mm 2.层板数量:3块PP阶梯式活动层板 3.控制系统:1套报警系统：1套 4.风机数量:1个电源线：1根 5.过滤器系统:1组（多种可选） 6.功率:40W电流：2A 7.适用电压:220V/50HZ 8.显示屏:液晶触摸屏，尺寸≥5英寸 9.配备电子密码锁（双人双锁） 备注：此价格均包含国标五金配件、运费、税金、安装费等全部价格 | 台 | 2
精密仪器室
2 | 01B002 | 边台台面 | 台面更换 1.3400*750 备注：此价格均包含国标五金配件、运费、税金、安装费等全部价格 | 米 | 3.4
本页小计
注：为计取规费等的使用，可在表中增设其中：“定额人工费”。
表—08
分部分项工程和单价措施项目清单与计价表
工程名称：仪器、柜子等采购 | [5 empty] | 标段：江淮产业研究院及种质创制重点实验室项目-基础建设及部分设施采购项目 |  |  | 第 2 页 共 7 页
序号 | 项目编码 | 项目名称 | 项目特征描述 | 计量单位 | 工程量 |  | 金额（元）
[7 empty] | 综合单价 | 综合合价 |  | 其中：暂估价
3 | 01B003 | 中央台台面2套 | 台面更换 1.3200*1500 备注：此价格均包含国标五金配件、运费、税金、安装费等全部价格 | 米 | 6.4
4 | 01B004 | 试剂架 | 试剂架更换 1.3000*400*750 备注：此价格均包含国标五金配件、运费、税金、安装费等全部价格 | 米 | 6
5 | 01B006 | 水槽+三口龙头 | 1.水槽+三口龙头 备注：此价格均包含国标五金配件、运费、税金、安装费等全部价格 | 套 | 1
6 | 01B005 | 滴水架 | 1.滴水架 备注：此价格均包含国标五金配件、运费、税金、安装费等全部价格 | 套 | 1
7 | 01B007 | 台式洗眼器 | 1.台式洗眼器 备注：此价格均包含国标五金配件、运费、税金、安装费等全部价格 | 套 | 1
8 | 01B008 | 万向抽气罩 | 1.万向抽气罩 备注：此价格均包含国标五金配件、运费、税金、安装费等全部价格 | 个 | 8
本页小计
注：为计取规费等的使用，可在表中增设其中：“定额人工费”。
表—08
分部分项工程和单价措施项目清单与计价表
工程名称：仪器、柜子等采购 | [5 empty] | 标段：江淮产业研究院及种质创制重点实验室项目-基础建设及部分设施采购项目 |  |  | 第 3 页 共 7 页
序号 | 项目编码 | 项目名称 | 项目特征描述 | 计量单位 | 工程量 |  | 金额（元）
[7 empty] | 综合单价 | 综合合价 |  | 其中：暂估价
9 | 01B009 | 全钢天平台 | 1.900*600*800 备注：此价格均包含国标五金配件、运费、税金、安装费等全部价格 | 个 | 1
预处理
10 | 01B010 | 中央台台面2套 | 台面更换 1.3200*1500 备注：此价格均包含国标五金配件、运费、税金、安装费等全部价格 | 米 | 6.4
11 | 01B011 | 万向抽气罩 | 1.万向抽气罩 备注：此价格均包含国标五金配件、运费、税金、安装费等全部价格 | 个 | 8
12 | 01B012 | PP水槽+三口龙头 | 1.PP水槽+三口龙头 备注：此价格均包含国标五金配件、运费、税金、安装费等全部价格 | 套 | 2
13 | 01B013 | 滴水架 | 1.滴水架 备注：此价格均包含国标五金配件、运费、税金、安装费等全部价格 | 套 | 2
14 | 01B014 | 洗眼器 | 1.洗眼器 备注：此价格均包含国标五金配件、运费、税金、安装费等全部价格 | 个 | 1
本页小计
注：为计取规费等的使用，可在表中增设其中：“定额人工费”。
表—08
分部分项工程和单价措施项目清单与计价表
工程名称：仪器、柜子等采购 | [5 empty] | 标段：江淮产业研究院及种质创制重点实验室项目-基础建设及部分设施采购项目 |  |  | 第 4 页 共 7 页
序号 | 项目编码 | 项目名称 | 项目特征描述 | 计量单位 | 工程量 |  | 金额（元）
[7 empty] | 综合单价 | 综合合价 |  | 其中：暂估价
15 | 01B015 | 试剂架 | 1.2400*400*750 备注：此价格均包含国标五金配件、运费、税金、安装费等全部价格 | 米 | 4.8
16 | 01B016 | 全钢通风柜 | 试剂架更换 1.1500*850*2350 备注：此价格均包含国标五金配件、运费、税金、安装费等全部价格 | 台 | 2
17 | 01B017 | 紧急冲淋洗眼器 | 1.紧急冲淋洗眼器 备注：此价格均包含国标五金配件、含水配件、运费、税金、安装费等全部价格 | 台 | 1
试剂准备间
18 | 01B018 | 边台台面 | 理化板12.7厚 1.5500*750 备注：此价格均包含国标五金配件、运费、税金、安装费等全部价格 | 米 | 5.5
19 | 01B019 | 边台台面 | 理化板12.7厚 1.3000*750 备注：此价格均包含国标五金配件、运费、税金、安装费等全部价格 | 米 | 3
本页小计
注：为计取规费等的使用，可在表中增设其中：“定额人工费”。
表—08
分部分项工程和单价措施项目清单与计价表
工程名称：仪器、柜子等采购 | [5 empty] | 标段：江淮产业研究院及种质创制重点实验室项目-基础建设及部分设施采购项目 |  |  | 第 5 页 共 7 页
序号 | 项目编码 | 项目名称 | 项目特征描述 | 计量单位 | 工程量 |  | 金额（元）
[7 empty] | 综合单价 | 综合合价 |  | 其中：暂估价
20 | 01B020 | 通风柜 | 1.1500*850*2350 备注：此价格均包含国标五金配件、含水配件、运费、税金、安装费等全部价格 | 套 | 1
光照培养间
21 | 01B021 | 育种柜 | 1.型号:KM-270S(四季通用，带制冷) 2.容量:270L 3.温度范围:5-50 度 4.功率:600W 5.外尺寸:600*520*1960mm 6.内尺寸:1320*360*5010mm 7.数量:5 台 8.质保期:2年 备注：此价格均包含国标五金配件、运费、税金、安装费等全部价格 | 套 | 5
本页小计
注：为计取规费等的使用，可在表中增设其中：“定额人工费”。
表—08
分部分项工程和单价措施项目清单与计价表
工程名称：仪器、柜子等采购 | [5 empty] | 标段：江淮产业研究院及种质创制重点实验室项目-基础建设及部分设施采购项目 |  |  | 第 6 页 共 7 页
序号 | 项目编码 | 项目名称 | 项目特征描述 | 计量单位 | 工程量 |  | 金额（元）
[7 empty] | 综合单价 | 综合合价 |  | 其中：暂估价
22 | 01B022 | 育种柜 | 1.型号:KM-650S(四季通用，带制冷) 2.容量:650L 3.温度范围:5-50 度 4.功率:1200W 5.外尺寸:1100*620*2220mm 6.内尺寸:1300*455*1100mm 7.数量:5台 8.质保期:2年 备注：此价格均包含国标五金配件、运费、税金、安装费等全部价格 | 套 | 5
办公室
23 | 01B023 | 办公桌 | 屏风隔断桌 1.1400*600*750 备注：此价格均包含国标五金配件、运费、税金、安装费等全部价格 | 套 | 6
24 | 01B024 | 办公椅 | 气压升降椅 1.办公椅 备注：此价格均包含国标五金配件、运费、税金、安装费等全部价格 | 套 | 6
实验室配套
本页小计
注：为计取规费等的使用，可在表中增设其中：“定额人工费”。
表—08
分部分项工程和单价措施项目清单与计价表
工程名称：仪器、柜子等采购 | [5 empty] | 标段：江淮产业研究院及种质创制重点实验室项目-基础建设及部分设施采购项目 |  |  | 第 7 页 共 7 页
序号 | 项目编码 | 项目名称 | 项目特征描述 | 计量单位 | 工程量 |  | 金额（元）
[7 empty] | 综合单价 | 综合合价 |  | 其中：暂估价
25 | 01B025 | 圆形凳子 | 1.圆形凳子 备注：此价格均包含国标五金配件、运费、税金、安装费等全部价格 | 套 | 15
分部分项合计
措施项目
单价措施合计
本页小计
合 计
注：为计取规费等的使用，可在表中增设其中：“定额人工费”。
表—08

## 表-08 分部分项工程和单价措施项目清单与计价表(带定额)_5
分部分项工程和单价措施项目清单与计价表
工程名称：仪器、柜子等采购 | [5 empty] | 标段：江淮产业研究院及种质创制重点实验室项目-基础建设及部分设施采购项目 |  |  | 第 1 页 共 8 页
序号 | 项目编码 | 项目名称 | 项目特征描述 | 计量单位 | 工程量 |  | 金额（元）
[7 empty] | 综合单价 | 综合合价 |  | 其中：暂估价
试剂储存室
1 | 01B001 | 试剂储存柜 | 1.尺寸≥高1960*宽900*深510mm 2.层板数量:3块PP阶梯式活动层板 3.控制系统:1套报警系统：1套 4.风机数量:1个电源线：1根 5.过滤器系统:1组（多种可选） 6.功率:40W电流：2A 7.适用电压:220V/50HZ 8.显示屏:液晶触摸屏，尺寸≥5英寸 9.配备电子密码锁（双人双锁） 备注：此价格均包含国标五金配件、运费、税金、安装费等全部价格 | 台 | 2
| SHDLF_001 | 试剂储存柜 |  | 台 | 2
精密仪器室
2 | 01B002 | 边台台面 | 台面更换 1.3400*750 备注：此价格均包含国标五金配件、运费、税金、安装费等全部价格 | 米 | 3.4
| SHDLF_002 | 边台台面 |  | 米 | 3.4
本页小计
注：为计取规费等的使用，可在表中增设其中：“定额人工费”。
表—08
分部分项工程和单价措施项目清单与计价表
工程名称：仪器、柜子等采购 | [5 empty] | 标段：江淮产业研究院及种质创制重点实验室项目-基础建设及部分设施采购项目 |  |  | 第 2 页 共 8 页
序号 | 项目编码 | 项目名称 | 项目特征描述 | 计量单位 | 工程量 |  | 金额（元）
[7 empty] | 综合单价 | 综合合价 |  | 其中：暂估价
3 | 01B003 | 中央台台面2套 | 台面更换 1.3200*1500 备注：此价格均包含国标五金配件、运费、税金、安装费等全部价格 | 米 | 6.4
| SHDLF_003 | 中央台台面2套 |  | 米 | 6.4
4 | 01B004 | 试剂架 | 试剂架更换 1.3000*400*750 备注：此价格均包含国标五金配件、运费、税金、安装费等全部价格 | 米 | 6
| SHDLF_004 | 试剂架 |  | 米 | 6
5 | 01B006 | 水槽+三口龙头 | 1.水槽+三口龙头 备注：此价格均包含国标五金配件、运费、税金、安装费等全部价格 | 套 | 1
| SHDLF_005 | 水槽+三口龙头 |  | 套 | 1
6 | 01B005 | 滴水架 | 1.滴水架 备注：此价格均包含国标五金配件、运费、税金、安装费等全部价格 | 套 | 1
| SHDLF_006 | 滴水架 |  | 套 | 1
7 | 01B007 | 台式洗眼器 | 1.台式洗眼器 备注：此价格均包含国标五金配件、运费、税金、安装费等全部价格 | 套 | 1
本页小计
注：为计取规费等的使用，可在表中增设其中：“定额人工费”。
表—08
分部分项工程和单价措施项目清单与计价表
工程名称：仪器、柜子等采购 | [5 empty] | 标段：江淮产业研究院及种质创制重点实验室项目-基础建设及部分设施采购项目 |  |  | 第 3 页 共 8 页
序号 | 项目编码 | 项目名称 | 项目特征描述 | 计量单位 | 工程量 |  | 金额（元）
[7 empty] | 综合单价 | 综合合价 |  | 其中：暂估价
| SHDLF_007 | 台式洗眼器 |  | 套 | 1
8 | 01B008 | 万向抽气罩 | 1.万向抽气罩 备注：此价格均包含国标五金配件、运费、税金、安装费等全部价格 | 个 | 8
| SHDLF_008 | 万向抽气罩 |  | 个 | 8
9 | 01B009 | 全钢天平台 | 1.900*600*800 备注：此价格均包含国标五金配件、运费、税金、安装费等全部价格 | 个 | 1
| SHDLF_009 | 全钢天平台 |  | 个 | 1
预处理
10 | 01B010 | 中央台台面2套 | 台面更换 1.3200*1500 备注：此价格均包含国标五金配件、运费、税金、安装费等全部价格 | 米 | 6.4
| SHDLF_012 | 中央台台面2套 |  | 米 | 6.4
11 | 01B011 | 万向抽气罩 | 1.万向抽气罩 备注：此价格均包含国标五金配件、运费、税金、安装费等全部价格 | 个 | 8
| SHDLF_013 | 万向抽气罩 |  | 个 | 8
12 | 01B012 | PP水槽+三口龙头 | 1.PP水槽+三口龙头 备注：此价格均包含国标五金配件、运费、税金、安装费等全部价格 | 套 | 2
本页小计
注：为计取规费等的使用，可在表中增设其中：“定额人工费”。
表—08
分部分项工程和单价措施项目清单与计价表
工程名称：仪器、柜子等采购 | [5 empty] | 标段：江淮产业研究院及种质创制重点实验室项目-基础建设及部分设施采购项目 |  |  | 第 4 页 共 8 页
序号 | 项目编码 | 项目名称 | 项目特征描述 | 计量单位 | 工程量 |  | 金额（元）
[7 empty] | 综合单价 | 综合合价 |  | 其中：暂估价
| SHDLF_014 | PP水槽+三口龙头 |  | 套 | 2
13 | 01B013 | 滴水架 | 1.滴水架 备注：此价格均包含国标五金配件、运费、税金、安装费等全部价格 | 套 | 2
| SHDLF_010 | 滴水架 |  | 套 | 2
14 | 01B014 | 洗眼器 | 1.洗眼器 备注：此价格均包含国标五金配件、运费、税金、安装费等全部价格 | 个 | 1
| SHDLF_011 | 洗眼器 |  | 个 | 1
15 | 01B015 | 试剂架 | 1.2400*400*750 备注：此价格均包含国标五金配件、运费、税金、安装费等全部价格 | 米 | 4.8
| SHDLF_015 | 试剂架 |  | 米 | 4.8
16 | 01B016 | 全钢通风柜 | 试剂架更换 1.1500*850*2350 备注：此价格均包含国标五金配件、运费、税金、安装费等全部价格 | 台 | 2
| SHDLF_016 | 全钢通风柜 |  | 台 | 2
本页小计
注：为计取规费等的使用，可在表中增设其中：“定额人工费”。
表—08
分部分项工程和单价措施项目清单与计价表
工程名称：仪器、柜子等采购 | [5 empty] | 标段：江淮产业研究院及种质创制重点实验室项目-基础建设及部分设施采购项目 |  |  | 第 5 页 共 8 页
序号 | 项目编码 | 项目名称 | 项目特征描述 | 计量单位 | 工程量 |  | 金额（元）
[7 empty] | 综合单价 | 综合合价 |  | 其中：暂估价
17 | 01B017 | 紧急冲淋洗眼器 | 1.紧急冲淋洗眼器 备注：此价格均包含国标五金配件、含水配件、运费、税金、安装费等全部价格 | 台 | 1
| SHDLF_017 | 紧急冲淋洗眼器 |  | 台 | 1
试剂准备间
18 | 01B018 | 边台台面 | 理化板12.7厚 1.5500*750 备注：此价格均包含国标五金配件、运费、税金、安装费等全部价格 | 米 | 5.5
| SHDLF_018 | 边台台面 |  | 米 | 5.5
19 | 01B019 | 边台台面 | 理化板12.7厚 1.3000*750 备注：此价格均包含国标五金配件、运费、税金、安装费等全部价格 | 米 | 3
| SHDLF_019 | 边台台面 |  | 米 | 3
20 | 01B020 | 通风柜 | 1.1500*850*2350 备注：此价格均包含国标五金配件、含水配件、运费、税金、安装费等全部价格 | 套 | 1
| SHDLF_020 | 通风柜 |  | 套 | 1
光照培养间
本页小计
注：为计取规费等的使用，可在表中增设其中：“定额人工费”。
表—08
分部分项工程和单价措施项目清单与计价表
工程名称：仪器、柜子等采购 | [5 empty] | 标段：江淮产业研究院及种质创制重点实验室项目-基础建设及部分设施采购项目 |  |  | 第 6 页 共 8 页
序号 | 项目编码 | 项目名称 | 项目特征描述 | 计量单位 | 工程量 |  | 金额（元）
[7 empty] | 综合单价 | 综合合价 |  | 其中：暂估价
21 | 01B021 | 育种柜 | 1.型号:KM-270S(四季通用，带制冷) 2.容量:270L 3.温度范围:5-50 度 4.功率:600W 5.外尺寸:600*520*1960mm 6.内尺寸:1320*360*5010mm 7.数量:5 台 8.质保期:2年 备注：此价格均包含国标五金配件、运费、税金、安装费等全部价格 | 套 | 5
| SHDLF_021 | 育种柜 |  | 套 | 5
本页小计
注：为计取规费等的使用，可在表中增设其中：“定额人工费”。
表—08
分部分项工程和单价措施项目清单与计价表
工程名称：仪器、柜子等采购 | [5 empty] | 标段：江淮产业研究院及种质创制重点实验室项目-基础建设及部分设施采购项目 |  |  | 第 7 页 共 8 页
序号 | 项目编码 | 项目名称 | 项目特征描述 | 计量单位 | 工程量 |  | 金额（元）
[7 empty] | 综合单价 | 综合合价 |  | 其中：暂估价
22 | 01B022 | 育种柜 | 1.型号:KM-650S(四季通用，带制冷) 2.容量:650L 3.温度范围:5-50 度 4.功率:1200W 5.外尺寸:1100*620*2220mm 6.内尺寸:1300*455*1100mm 7.数量:5台 8.质保期:2年 备注：此价格均包含国标五金配件、运费、税金、安装费等全部价格 | 套 | 5
| SHDLF_022 | 育种柜 |  | 套 | 5
办公室
23 | 01B023 | 办公桌 | 屏风隔断桌 1.1400*600*750 备注：此价格均包含国标五金配件、运费、税金、安装费等全部价格 | 套 | 6
| SHDLF_023 | 办公桌 |  | 套 | 6
本页小计
注：为计取规费等的使用，可在表中增设其中：“定额人工费”。
表—08
分部分项工程和单价措施项目清单与计价表
工程名称：仪器、柜子等采购 | [5 empty] | 标段：江淮产业研究院及种质创制重点实验室项目-基础建设及部分设施采购项目 |  |  | 第 8 页 共 8 页
序号 | 项目编码 | 项目名称 | 项目特征描述 | 计量单位 | 工程量 |  | 金额（元）
[7 empty] | 综合单价 | 综合合价 |  | 其中：暂估价
24 | 01B024 | 办公椅 | 气压升降椅 1.办公椅 备注：此价格均包含国标五金配件、运费、税金、安装费等全部价格 | 套 | 6
| SHDLF_024 | 办公椅 |  | 套 | 6
实验室配套
25 | 01B025 | 圆形凳子 | 1.圆形凳子 备注：此价格均包含国标五金配件、运费、税金、安装费等全部价格 | 套 | 15
| SHDLF_025 | 圆形凳子 |  | 套 | 15
分部分项合计
措施项目
单价措施合计
本页小计
合 计
注：为计取规费等的使用，可在表中增设其中：“定额人工费”。
表—08

## 表-11 总价措施项目清单与计价表【仪器、柜子等采购】
总价措施项目清单与计价表
工程名称：仪器、柜子等采购 |  |  |  | 标段：江淮产业研究院及种质创制重点实验室项目-基础建设及部分设施采购项目 |  |  |  | 第 1 页 共 2 页
序号 | 项目编码 | 项目名称 | 计算基础 |  | 费率 (%) | 金额 (元) | 调整 费率 (%) |  | 调整后 金额(元) | 备注
1 | 011707001001 | 安全文明施工费
1.1 | 1.1 | 基本费 | 分部分项合计+技术措施项目合计-分部分项设备费-技术措施项目设备费 |  | 0
1.2 | 1.2 | 增加费 | 分部分项合计+技术措施项目合计-分部分项设备费-技术措施项目设备费 |  | 0
1.3 | 1.3 | 扬尘污染防治增加费 | 分部分项合计+技术措施项目合计-分部分项设备费-技术措施项目设备费 |  | 0
2 | 011707010001 | 按质论价 | 分部分项合计+技术措施项目合计-分部分项设备费-技术措施项目设备费 |  | 0
3 | 011707002001 | 夜间施工 | 分部分项合计+技术措施项目合计-分部分项设备费-技术措施项目设备费
4 | 011707003001 | 非夜间施工照明 | 分部分项合计+技术措施项目合计-分部分项设备费-技术措施项目设备费 | [6 empty] | 在计取非夜间施工照明费时，建筑工程、仿古工程、修缮土建部分仅地下室（地宫）部分可计取；单独装饰、安装工程、园林绿化工程、修缮安装部分仅特殊施工部位内施工项目可计取
5 | 011707004001 | 二次搬运 | 分部分项合计+技术措施项目合计-分部分项设备费-技术措施项目设备费
6 | 011707005001 | 冬雨季施工 | 分部分项合计+技术措施项目合计-分部
编制人（造价人员）： |  |  |  | 复核人（造价工程师）：
表-11
总价措施项目清单与计价表
工程名称：仪器、柜子等采购 |  |  |  | 标段：江淮产业研究院及种质创制重点实验室项目-基础建设及部分设施采购项目 |  |  |  | 第 2 页 共 2 页
序号 | 项目编码 | 项目名称 | 计算基础 |  | 费率 (%) | 金额 (元) | 调整 费率 (%) |  | 调整后 金额(元) | 备注
分项设备费-技术措施项目设备费
7 | 011707006001 | 地上、地下设施、建筑物的临时保护设施 | 分部分项合计+技术措施项目合计-分部分项设备费-技术措施项目设备费
8 | 011707007001 | 已完工程及设备保护 | 分部分项合计+技术措施项目合计-分部分项设备费-技术措施项目设备费
9 | 011707008001 | 临时设施 | 分部分项合计+技术措施项目合计-分部分项设备费-技术措施项目设备费
10 | 011707009001 | 赶工措施 | 分部分项合计+技术措施项目合计-分部分项设备费-技术措施项目设备费
11 | 011707011001 | 建筑工人实名制 | 分部分项合计+技术措施项目合计-分部分项设备费-技术措施项目设备费 | [6 empty] | 建筑工人实名制设备由建筑工人工资专用账户开户银行提供的，建筑工人实名制费用按表中费率乘以0.5系数计取
12 | 011707013001 | 特殊施工降效 | 分部分项合计+技术措施项目合计-分部分项设备费-技术措施项目设备费
13 | 011707014001 | 协管费 | 分部分项合计+技术措施项目合计-分部分项设备费-技术措施项目设备费
14 | 011707015001 | 智慧工地费用 | 分部分项合计+技术措施项目合计-分部分项设备费-技术措施项目设备费
合 计
编制人（造价人员）： |  |  |  | 复核人（造价工程师）：
表-11

## 表-12 其他项目清单与计价汇总表【仪器、柜子等采购】
其他项目清单与计价汇总表
工程名称：仪器、柜子等采购 |  | 标段：江淮产业研究院及种质创制重点实验室项目-基础建设及部分设施采购项目 |  |  | 第 1 页 共 1 页
序号 | 项目名称 |  | 金额（元） | 结算金额（元） |  | 备注
一 | 其他项目
1 | 暂列金额 |  |  |  |  | 明细详见表-12-1
2 | 暂估价
2.1 | 材料(工程设备)暂估价 |  | - |  |  | 明细详见表-12-2
2.2 | 专业工程暂估价 |  |  |  |  | 明细详见表-12-3
3 | 计日工 |  |  |  |  | 明细详见表-12-4
4 | 总承包服务费 |  |  |  |  | 明细详见表-12-5
5 | 索赔与现场签证 |  | - |  |  | 明细详见表-12-6
合 计 | [5 empty] | —
表—12

## 表-13 规费、税金项目清单与计价表【仪器、柜子等采购】
规费、税金项目清单与计价表
工程名称：仪器、柜子等采购 |  |  | 标段：江淮产业研究院及种质创制重点实验室项目-基础建设及部分设施采购项目 |  | 第 1 页 共 1 页
序号 | 项目名称 | 计算基础 |  | 计算基数 |  | 计算费率(%) | 金额(元)
1 | 规费 | 社会保险费+住房公积金+环境保护税
1.1 | 社会保险费 | 分部分项工程+措施项目+其他项目-分部分项设备费-技术措施项目设备费 |  |  |  | 0
1.2 | 住房公积金 | 分部分项工程+措施项目+其他项目-分部分项设备费-技术措施项目设备费 |  |  |  | 0
1.3 | 环境保护税 | 分部分项工程+措施项目+其他项目-分部分项设备费-技术措施项目设备费 |  |  |  | 0
2 | 税金 | 分部分项工程+措施项目+其他项目+规费-(甲供材料费+甲供主材费+甲供设备费)/1.01 |  |  |  | 0
合 计
表—13