## 扉-2 招标控制价扉页
|  | 沭阳县新河镇沙河村2025年度宜居宜业和美乡村建设新建垃圾中转站及公厕工程（分包一） |  |  |  | 工程
招 标 控 制 价
招标控制价 | （小写）： |  | 2018373.25
| （大写）： |  | 贰佰零壹万捌仟叁佰柒拾叁元贰角伍分
招 标 人： |  |  |  | 造价咨询人：
| （单位盖章） |  |  |  | (单位资质专用章)
法定代理人 或其授权人： |  |  |  | 法定代理人 或其授权人：
| (签字或盖章) |  |  |  | (签字或盖章)
编 制 人： |  |  |  | 复 核 人：
| (造价人员签字盖专用章) |  |  |  | (造价工程师签字盖专用章)
编制时间： |  |  |  | 复核时间：
扉-2

## 表-02 建设项目招标控制价汇总表
建设项目招标报价汇总表
工程名称：沭阳县新河镇沙河村2025年度宜居宜业和美乡村建设新建垃圾中转站及公厕工程（分包一） |  |  |  | 第 1 页 共 1 页
序号 | 名称 | 单项工程造价 | 其中: （元）
|  |  | 暂估价 |  | 安全文明施工费 | 规费
1 | 垃圾分拣中心 | 641526.14 |  |  | 9511.57 | 11211.15
2 | 综合服务用房 | 199885.19 |  |  | 5372.69 | 6370.83
3 | 垃圾中转站 | 561690.93 |  |  | 15945.7 | 18377.91
4 | 配套附属工程 | 615270.99 |  |  | 11009.04 | 14736.42
合 计 |  | 2018373.25 |  |  | 41839 | 50696.31
表-02

## 表-02 工程项目招标控制价汇总表(显示单位工程)
工程项目招标控制价汇总表
工程名称：沭阳县新河镇沙河村2025年度宜居宜业和美乡村建设新建垃圾中转站及公厕工程（分包一） |  |  |  | 第 1 页 共 1 页
序号 | 单项工程名称 | 金额（元） | 其中
|  |  | 暂估价（元） |  | 安全文明施工费（元） | 规费（元）
1 | 垃圾分拣中心 | 641526.14 |  |  | 9511.57 | 11211.15
1.1 | 垃圾分拣中心--土建 | 307648.07 |  |  | 8882.35 | 10149.21
1.2 | 垃圾分拣中心--安装 | 333878.07 |  |  | 629.22 | 1061.94
2 | 综合服务用房 | 199885.19 |  |  | 5372.69 | 6370.83
2.1 | 综合服务用房--土建 | 171356.1 |  |  | 4947.36 | 5652.98
2.2 | 综合服务用房--安装 | 28529.09 |  |  | 425.33 | 717.85
3 | 垃圾中转站 | 561690.93 |  |  | 15945.7 | 18377.91
3.1 | 垃圾中转站--土建 | 542260.23 |  |  | 15656.01 | 17888.99
3.2 | 垃圾中转站--安装 | 19430.7 |  |  | 289.69 | 488.92
4 | 配套附属工程 | 615270.99 |  |  | 11009.04 | 14736.42
4.1 | 围墙工程--土建 | 122007.58 |  |  | 3522.57 | 4024.99
4.2 | 道路工程--市政 | 323067.86 |  |  | 5092.33 | 6777
4.3 | 绿化工程--园林 | 9836.2 |  |  | 103.54 | 334.54
4.4 | 雨污水管网工程--市政排水 | 70947.79 |  |  | 1118.3 | 1488.27
4.5 | 室外给排水及消防工程--安装 | 28227.72 |  |  | 420.84 | 710.26
4.6 | 供配电接入工程 | 45327.44 |  |  | 515.06 | 1002.38
4.7 | 监控工程--安装 | 15856.4 |  |  | 236.4 | 398.98
合计 |  | 2018373.25 |  |  | 41839 | 50696.31
表-03

## 表-03 单项工程招标控制价汇总表【垃圾分拣中心】
单项工程招标控制价汇总表
工程名称：垃圾分拣中心 |  |  |  | 第 1 页 共 1 页
序号 | 名称 | 金额（元） | 其中（元）
|  |  | 暂估价 |  | 安全文明施工费 | 规费
1 | 垃圾分拣中心--土建 | 307648.07 |  |  | 8882.35 | 10149.21
2 | 垃圾分拣中心--安装 | 333878.07 |  |  | 629.22 | 1061.94
合计 |  | 641526.14 |  |  | 9511.57 | 11211.15
表—03

## 表-03 单项工程招标控制价汇总表【综合服务用房】
单项工程招标控制价汇总表
工程名称：综合服务用房 |  |  |  | 第 1 页 共 1 页
序号 | 名称 | 金额（元） | 其中（元）
|  |  | 暂估价 |  | 安全文明施工费 | 规费
1 | 综合服务用房--土建 | 171356.1 |  |  | 4947.36 | 5652.98
2 | 综合服务用房--安装 | 28529.09 |  |  | 425.33 | 717.85
合计 |  | 199885.19 |  |  | 5372.69 | 6370.83
表—03

## 表-03 单项工程招标控制价汇总表【垃圾中转站】
单项工程招标控制价汇总表
工程名称：垃圾中转站 |  |  |  | 第 1 页 共 1 页
序号 | 名称 | 金额（元） | 其中（元）
|  |  | 暂估价 |  | 安全文明施工费 | 规费
1 | 垃圾中转站--土建 | 542260.23 |  |  | 15656.01 | 17888.99
2 | 垃圾中转站--安装 | 19430.7 |  |  | 289.69 | 488.92
合计 |  | 561690.93 |  |  | 15945.7 | 18377.91
表—03

## 表-03 单项工程招标控制价汇总表【配套附属工程】
单项工程招标控制价汇总表
工程名称：配套附属工程 |  |  |  | 第 1 页 共 1 页
序号 | 名称 | 金额（元） | 其中（元）
|  |  | 暂估价 |  | 安全文明施工费 | 规费
1 | 围墙工程--土建 | 122007.58 |  |  | 3522.57 | 4024.99
2 | 道路工程--市政 | 323067.86 |  |  | 5092.33 | 6777
3 | 绿化工程--园林 | 9836.2 |  |  | 103.54 | 334.54
4 | 雨污水管网工程--市政排水 | 70947.79 |  |  | 1118.3 | 1488.27
5 | 室外给排水及消防工程--安装 | 28227.72 |  |  | 420.84 | 710.26
6 | 供配电接入工程 | 45327.44 |  |  | 515.06 | 1002.38
7 | 监控工程--安装 | 15856.4 |  |  | 236.4 | 398.98
合计 |  | 615270.99 |  |  | 11009.04 | 14736.42
表—03

## 表-04 单位工程招标控制价汇总表【垃圾分拣中心--土建】
单位工程招标控制价汇总表
工程名称：垃圾分拣中心--土建 |  | 标段：沭阳县新河镇沙河村2025年度宜居宜业和美乡村建设新建垃圾中转站及公厕工程（分包一） |  | 第 1 页 共 1 页
序号 | 汇总内容 |  | 金额:(元) |  | 其中：暂估价(元)
1 | 分部分项工程 |  | 213903.29
1.1 | 人工费 |  | 67960.33
1.2 | 材料费 |  | 116525.07
1.3 | 施工机具使用费 |  | 2601.68
1.4 | 企业管理费 |  | 18347.7
1.5 | 利润 |  | 8468.52
2 | 措施项目 |  | 58193.44
2.1 | 单价措施项目费 |  | 46576.06
2.2 | 总价措施项目费 |  | 11617.38
2.2.1 | 其中：安全文明施工措施费 |  | 8882.35
3 | 其他项目 |  |  |  | －
3.1 | 其中：暂列金额 |  |  |  | －
3.2 | 其中：专业工程暂估价 |  |  |  | －
3.3 | 其中：计日工 |  |  |  | －
3.4 | 其中：总承包服务费 |  |  |  | －
4 | 规费 |  | 10149.21 |  | －
5 | 税金 |  | 25402.13 |  | －
招标控制价合计=1+2+3+4+5-甲供材料费_含设备/1.01 |  |  | 307,648.07 |  | 0
表—04

## 表-08 分部分项工程和单价措施项目清单与计价表【垃圾分拣
分部分项工程和单价措施项目清单与计价表
工程名称：垃圾分拣中心--土建 | [5 empty] | 标段：沭阳县新河镇沙河村2025年度宜居宜业和美乡村建设新建垃圾中转站及公厕工程（分包一） |  |  | 第 1 页 共 10 页
序号 | 项目编码 | 项目名称 | 项目特征描述 | 计量单位 | 工程量 |  | 金额（元）
[7 empty] | 综合单价 | 综合合价 |  | 其中：暂估价
| A.1 | 土石方工程 | [5 empty] | 7139.17
1 | 010101001001 | 平整场地 | 1、建筑物场地厚度≤± 300mm的挖、填、运、找平 2、包含现场杂草、垃圾、苗木、建筑物及硬化铺装等清运等相关费用，运距由各投标单位自行勘察现场，综合考虑报价 | m2 | 115.5 |  | 2.17 | 250.64
2 | 010101003001 | 挖沟槽土方 | 1、土壤类别：详见图纸 2、挖沟槽土方，深度：详见图纸 3、人工开挖及配合，均自行考虑 4、含现场堆土、场内转土、堆土租赁等相关费用，运距投标单位综合考虑在报价内 | m3 | 178.45 |  | 10.01 | 1786.28
3 | 010103001001 | 回填方 | 1、密实度要求：符合规范及图纸设计要求 2、填方材料品种：满足各回填部位设计要求 3、填方来源、运距：利用方，运距由各投标单位自行勘察现场，综合考虑报价 | m3 | 136.93 |  | 32.58 | 4461.18
本页小计 | [7 empty] | 6498.1
注：为计取规费等的使用，可在表中增设其中：“定额人工费”。
表—08
分部分项工程和单价措施项目清单与计价表
工程名称：垃圾分拣中心--土建 | [5 empty] | 标段：沭阳县新河镇沙河村2025年度宜居宜业和美乡村建设新建垃圾中转站及公厕工程（分包一） |  |  | 第 2 页 共 10 页
序号 | 项目编码 | 项目名称 | 项目特征描述 | 计量单位 | 工程量 |  | 金额（元）
[7 empty] | 综合单价 | 综合合价 |  | 其中：暂估价
4 | 010103002001 | 余方弃置 | 1、无法利用土方清理、外运 2、运距：运距由各投标单位自行勘察现场，综合考虑报价 | m3 | 41.52 |  | 15.44 | 641.07
| A.4 | 砌筑工程 | [5 empty] | 34156.41
5 | 010401001001 | 砖基础 | 1、砖品种、规格、强度等级：MU20混凝土普通砖 2、砂浆强度等级：Mb7.5水泥砂浆砌筑 | m3 | 16.57 |  | 532.68 | 8826.51
6 | 010401004001 | 多孔砖墙 | 1、砖品种、规格、强度等级：MU15混凝土多孔砖 2、砂浆强度等级：Mb5.0混合砂浆砌筑 | m3 | 48.31 |  | 524.32 | 25329.9
| A.5 | 混凝土及钢筋混凝土工程 | [5 empty] | 62276.78
7 | 010501001001 | 垫层 | 1、混凝土种类：商品砼 2、混凝土强度等级：C20 | m3 | 7.01 |  | 473.33 | 3318.04
8 | 010501002001 | 带形基础 | 1、混凝土种类：商品砼 2、混凝土强度等级：C30 | m3 | 13.38 |  | 495.47 | 6629.39
9 | 010502002001 | 构造柱 | 1、混凝土种类：商品砼 2、混凝土强度等级：C30 | m3 | 10.86 |  | 705.85 | 7665.53
本页小计 | [7 empty] | 52410.44
注：为计取规费等的使用，可在表中增设其中：“定额人工费”。
表—08
分部分项工程和单价措施项目清单与计价表
工程名称：垃圾分拣中心--土建 | [5 empty] | 标段：沭阳县新河镇沙河村2025年度宜居宜业和美乡村建设新建垃圾中转站及公厕工程（分包一） |  |  | 第 3 页 共 10 页
序号 | 项目编码 | 项目名称 | 项目特征描述 | 计量单位 | 工程量 |  | 金额（元）
[7 empty] | 综合单价 | 综合合价 |  | 其中：暂估价
10 | 010503004001 | 地圈梁 | 1、混凝土种类：商品砼 2、混凝土强度等级：C30 | m3 | 4.19 |  | 574.59 | 2407.53
11 | 010503004002 | 窗台梁 | 1、混凝土种类：商品砼 2、混凝土强度等级：C30 | m3 | 1.11 |  | 574.59 | 637.79
12 | 010503004003 | 圈梁 | 1、混凝土种类：商品砼 2、混凝土强度等级：C30 | m3 | 3.46 |  | 574.59 | 1988.08
13 | 010503005001 | 过梁 | 1、混凝土种类：商品砼 2、混凝土强度等级：C30 | m3 | 0.93 |  | 637.68 | 593.04
14 | 010505001001 | 有梁斜板 | 1、混凝土种类：商品砼 2、混凝土强度等级：C30 | m3 | 13.84 |  | 502.36 | 6952.66
15 | 010505007001 | 天沟(檐沟）、挑檐板 | 1、混凝土种类：商品砼 2、混凝土强度等级：C30 | m3 | 4.28 |  | 602.53 | 2578.83
16 | 010507001001 | 散水 | 1、捣600mm宽60mm厚C15混凝土，20mm厚1:1水泥砂浆抹面赶光 2、120mm厚厚碎石或碎砖垫层，宽出面层100mm 3、素土夯实 | m2 | 39.22 |  | 70.09 | 2748.93
本页小计 | [7 empty] | 17906.86
注：为计取规费等的使用，可在表中增设其中：“定额人工费”。
表—08
分部分项工程和单价措施项目清单与计价表
工程名称：垃圾分拣中心--土建 | [5 empty] | 标段：沭阳县新河镇沙河村2025年度宜居宜业和美乡村建设新建垃圾中转站及公厕工程（分包一） |  |  | 第 4 页 共 10 页
序号 | 项目编码 | 项目名称 | 项目特征描述 | 计量单位 | 工程量 |  | 金额（元）
[7 empty] | 综合单价 | 综合合价 |  | 其中：暂估价
17 | 010515001001 | 现浇构件钢筋 | 1、钢筋种类、规格：HRB400直径12mm以内 2、层高超高费综合考虑在报价内 3、具体做法及要求详见图纸 | t | 4.843 |  | 5135.95 | 24873.41
18 | 010515001003 | 现浇构件钢筋 | 1、砌体加固钢筋(拉结筋) 2、植筋或预埋投标单位自行考虑进报价内，结算不调整 3、具体做法及要求详见图纸 | t | 0.275 |  | 6849.29 | 1883.55
| A.8 | 门窗工程 | [5 empty] | 17352.93
19 | 010805005001 | 全玻自由门 | 1、成品玻璃门 2、含门套、五金配件及门锁等 3、包含收口、包边、灌浆等门边细部做法，考虑在报价内 4、规格、样式等其他做法要求详见图纸设计 | m2 | 1.98 |  | 432.98 | 857.3
20 | 010801001001 | 木质门 | 1、成品门 2、含门套、五金配件及门锁等 3、包含收口、包边、灌浆等门边细部做法，考虑在报价内 4、规格、样式等其他做法要求详见图纸设计 | m2 | 17.6 |  | 411.03 | 7234.13
本页小计 | [7 empty] | 34848.39
注：为计取规费等的使用，可在表中增设其中：“定额人工费”。
表—08
分部分项工程和单价措施项目清单与计价表
工程名称：垃圾分拣中心--土建 | [5 empty] | 标段：沭阳县新河镇沙河村2025年度宜居宜业和美乡村建设新建垃圾中转站及公厕工程（分包一） |  |  | 第 5 页 共 10 页
序号 | 项目编码 | 项目名称 | 项目特征描述 | 计量单位 | 工程量 |  | 金额（元）
[7 empty] | 综合单价 | 综合合价 |  | 其中：暂估价
21 | 010807001001 | 金属（塑钢、断桥）窗 | 1、塑钢窗，选用80系列型材 2、玻璃采用6厚透明玻璃 3、含窗框、五金配件及窗锁等 4、开启方式综合考虑在报价内 5、投标报价中应综合考虑外窗防水及收边收口 6、其他相关做法及要求详见图纸 | m2 | 28.8 |  | 321.58 | 9261.5
| A.9 | 屋面及防水工程 | [5 empty] | 16562.08
22 | 010901001001 | 瓦屋面 | 1、小青瓦 2、1:1:4水泥白灰砂浆加水泥重的3%麻刀卧浆最薄处20mm 3、30mm厚1:3水泥砂浆，满铺钢丝网，用18号镀锌钢丝绑扎并与屋面板预埋的直径10钢筋头绑牢 4、3mm厚SBS改性沥青卷材防水层 5、15mm厚1:3水泥砂浆找平层 | m2 | 109.85 |  | 150.77 | 16562.08
| A.11 | 楼地面装饰工程 | [5 empty] | 16406.73
本页小计 | [7 empty] | 25823.58
注：为计取规费等的使用，可在表中增设其中：“定额人工费”。
表—08
分部分项工程和单价措施项目清单与计价表
工程名称：垃圾分拣中心--土建 | [5 empty] | 标段：沭阳县新河镇沙河村2025年度宜居宜业和美乡村建设新建垃圾中转站及公厕工程（分包一） |  |  | 第 6 页 共 10 页
序号 | 项目编码 | 项目名称 | 项目特征描述 | 计量单位 | 工程量 |  | 金额（元）
[7 empty] | 综合单价 | 综合合价 |  | 其中：暂估价
23 | 011102003001 | 块料楼地面 | 1、10mm厚防滑地面砖，干水泥擦缝 2、20mm厚1:3水泥砂浆结合层，表面撒水泥粉 3、刷素水泥浆一道(内掺建筑胶) 4、80mm厚C15混凝土垫层 5、素土夯实 | m2 | 95 |  | 144.8 | 13756
24 | 011105003001 | 块料踢脚线 | 1、10mm厚地砖踢脚，稀水泥浆擦缝 2、8mm厚1:2水泥砂浆粘结层(内掺建筑胶) 3、5mm厚1:3水泥砂浆打底划出纹道 | m | 110.08 |  | 24.08 | 2650.73
| A.12 | 墙、柱面装饰与隔断、幕墙工程 | [5 empty] | 38458.93
25 | 011201001001 | 外墙面一般抹灰 | 1、锚固及接缝处压入耐碱玻纤网格布 2、3~6mm厚抹面胶浆 3、20mm厚1:3水泥砂浆找平层 4、基层墙体(根据墙体材料做界面剂处理) | m2 | 220.04 |  | 43.94 | 9668.56
本页小计 | [7 empty] | 26075.29
注：为计取规费等的使用，可在表中增设其中：“定额人工费”。
表—08
分部分项工程和单价措施项目清单与计价表
工程名称：垃圾分拣中心--土建 | [5 empty] | 标段：沭阳县新河镇沙河村2025年度宜居宜业和美乡村建设新建垃圾中转站及公厕工程（分包一） |  |  | 第 7 页 共 10 页
序号 | 项目编码 | 项目名称 | 项目特征描述 | 计量单位 | 工程量 |  | 金额（元）
[7 empty] | 综合单价 | 综合合价 |  | 其中：暂估价
26 | 011201001002 | 内墙面一般抹灰 | 1、5mm厚1:0.3:3水泥石灰膏砂浆粉面 2、12mm厚1:1:6水泥石灰膏砂浆打底 3、刷界面处理剂一道 | m2 | 350.14 |  | 39.15 | 13707.98
27 | 011209001001 | 玻璃房 | 1、玻璃采用6+6钢化夹胶玻璃 2、骨架：100*100*4mm方钢管，表面氟碳漆 3、含预埋件、骨架制作安装、玻璃安装及防水等一切相关费用，投标人综合报价 4、具体做法及要求详见图纸 | m2 | 29.49 |  | 468.46 | 13814.89
28 | 011508002001 | 有机玻璃字 | 1、亚克力亮化发光字，考虑用电线路 2、内容：垃圾分拣中心 3、由专业人员设计安装，设计费由中标单位支付，投标人综合报价 4、具体做法及要求详见图纸 | 个 | 6 |  | 211.25 | 1267.5
| A.13 | 天棚工程 | [5 empty] | 2458.1
本页小计 | [7 empty] | 28790.37
注：为计取规费等的使用，可在表中增设其中：“定额人工费”。
表—08
分部分项工程和单价措施项目清单与计价表
工程名称：垃圾分拣中心--土建 | [5 empty] | 标段：沭阳县新河镇沙河村2025年度宜居宜业和美乡村建设新建垃圾中转站及公厕工程（分包一） |  |  | 第 8 页 共 10 页
序号 | 项目编码 | 项目名称 | 项目特征描述 | 计量单位 | 工程量 |  | 金额（元）
[7 empty] | 综合单价 | 综合合价 |  | 其中：暂估价
29 | 011301001001 | 天棚抹灰 | 1、6mm厚1:0.3:3水泥石灰膏砂浆粉面 2、6mm厚1:0.3:3水泥石灰膏砂浆打底拉毛 3、刷素水泥浆一道(内掺3%-5%的107胶) | m2 | 88.74 |  | 27.7 | 2458.1
| A.14 | 油漆、涂料、裱糊工程 | [5 empty] | 19092.16
30 | 011406001001 | 抹灰面油漆 | 1、外墙涂料 2、柔性耐水腻子 3、颜色、样式等满足设计要求，综合报价 4、具体做法及要求详见图纸 | m2 | 231.81 |  | 37.46 | 8683.6
31 | 011406001002 | 抹灰面油漆 | 1、刷(喷)白色乳胶漆内墙涂料 2、颜色、样式等满足设计要求，综合报价 3、具体做法及要求详见图纸 | m2 | 361.92 |  | 22.73 | 8226.44
32 | 011406001003 | 抹灰面油漆 | 1、刷(喷)白色乳胶漆天棚涂料 2、颜色、样式等满足设计要求，综合报价 3、具体做法及要求详见图纸 | m2 | 88.74 |  | 24.59 | 2182.12
|  | 分部分项合计 | [5 empty] | 213903.29
|  | 措施项目 | [5 empty] | 46576.06
本页小计 | [7 empty] | 21550.26
注：为计取规费等的使用，可在表中增设其中：“定额人工费”。
表—08
分部分项工程和单价措施项目清单与计价表
工程名称：垃圾分拣中心--土建 | [5 empty] | 标段：沭阳县新河镇沙河村2025年度宜居宜业和美乡村建设新建垃圾中转站及公厕工程（分包一） |  |  | 第 9 页 共 10 页
序号 | 项目编码 | 项目名称 | 项目特征描述 | 计量单位 | 工程量 |  | 金额（元）
[7 empty] | 综合单价 | 综合合价 |  | 其中：暂估价
33 | 011701001001 | 综合脚手架 | 1、满足施工需要而产生的脚手架费 2、投标人根据施工方案、施工顺序合理安排，自行综合考虑投标报价，结算时不再调整 | 项 | 1 |  | 2448.64 | 2448.64
34 | 011703001001 | 垂直运输 | 1、满足施工需要而产生的垂直运输费 2、机械型号及数量由投标人按施工组织设计自行考虑，结算时不再调整 | 项 | 1 |  | 7107.21 | 7107.21
35 | 011702001001 | 基础 模板 | 1、现浇混凝土垫层模板 | m2 | 16.24 |  | 88.14 | 1431.39
36 | 011702001002 | 基础 模板 | 1、现浇条形基础模板 | m2 | 42.2 |  | 65.83 | 2778.03
37 | 011702003001 | 构造柱 模板 | 1、现浇构造柱模板 2、净高详见图纸，包含高支模等与之相关的费用，综合考虑在报价内，结算不另增加 | m2 | 115.28 |  | 94.43 | 10885.89
38 | 011702008001 | 圈梁 模板 | 地圈梁、窗台梁及圈梁 1、现浇圈梁模板 2、净高详见图纸，包含高支模等与之相关的费用，综合考虑在报价内，结算不另增加 | m2 | 58.52 |  | 69.41 | 4061.87
本页小计 | [7 empty] | 28713.03
注：为计取规费等的使用，可在表中增设其中：“定额人工费”。
表—08
分部分项工程和单价措施项目清单与计价表
工程名称：垃圾分拣中心--土建 | [5 empty] | 标段：沭阳县新河镇沙河村2025年度宜居宜业和美乡村建设新建垃圾中转站及公厕工程（分包一） |  |  | 第 10 页 共 10 页
序号 | 项目编码 | 项目名称 | 项目特征描述 | 计量单位 | 工程量 |  | 金额（元）
[7 empty] | 综合单价 | 综合合价 |  | 其中：暂估价
39 | 011702009001 | 过梁 模板 | 1、现浇过梁模板 2、净高详见图纸，包含高支模等与之相关的费用，综合考虑在报价内，结算不另增加 | m2 | 14.3 |  | 92.37 | 1320.89
40 | 011702014001 | 有梁斜板 模板 | 1、现浇斜板厚度＜20cm模板 2、净高详见图纸，包含高支模等与之相关的费用，综合考虑在报价内，结算不另增加 | m2 | 130.69 |  | 103.86 | 13573.46
41 | 011702022001 | 天沟、檐沟 模板 | 1、现浇檐沟模板 2、净高详见图纸，包含高支模等与之相关的费用，综合考虑在报价内，结算不另增加 | m2 | 33.14 |  | 89.58 | 2968.68
|  | 单价措施合计 | [5 empty] | 46576.06
本页小计 | [7 empty] | 17863.03
合 计 | [7 empty] | 260479.35
注：为计取规费等的使用，可在表中增设其中：“定额人工费”。
表—08

## 表-11 总价措施项目清单与计价表【垃圾分拣中心--土建】
总价措施项目清单与计价表
工程名称：垃圾分拣中心--土建 |  |  |  | 标段：沭阳县新河镇沙河村2025年度宜居宜业和美乡村建设新建垃圾中转站及公厕工程（分包一） |  |  |  | 第 1 页 共 3 页
序号 | 项目编码 | 项目名称 | 基数说明 |  | 费率 (%) | 金额 (元) | 调整 费率(%) |  | 调整后 金额(元) | 备注
1 | 011707001001 | 安全文明施工费 |  |  |  | 8882.35
1.1 | 1.1 | 基本费 | 分部分项合计+技术措施项目合计-分部分项设备费-技术措施项目设备费 |  | 3.1 | 8074.86
1.2 | 1.2 | 增加费 | 分部分项合计+技术措施项目合计-分部分项设备费-技术措施项目设备费 |  | 0
1.3 | 1.3 | 扬尘污染防治增加费 | 分部分项合计+技术措施项目合计-分部分项设备费-技术措施项目设备费 |  | 0.31 | 807.49
2 | 011707010001 | 按质论价 | 分部分项合计+技术措施项目合计-分部分项设备费-技术措施项目设备费 |  | 0
3 | 011707002001 | 夜间施工 | 分部分项合计+技术措施项目合计-分部分项设备费-技术措施项目设备费 |  | 0
4 | 011707003001 | 非夜间施工照明 | 分部分项合计+技术措施项目合计-分部分项设备费-技术措施项目设备费 |  | 0 |  |  |  |  | 在计取非夜间施工照明费时，建筑工程、仿古工程、修缮土建部分仅地下室（地宫）部分可计取；单独装饰、安装工程、园林绿化工程、修缮安装部分仅特殊施工部位内施工项目可计取
5 | 011707004001 | 二次搬运 | 分部分项合计+技 |  | 0
编制人（造价人员）： |  |  |  | 复核人（造价工程师）：
表-11
总价措施项目清单与计价表
工程名称：垃圾分拣中心--土建 |  |  |  | 标段：沭阳县新河镇沙河村2025年度宜居宜业和美乡村建设新建垃圾中转站及公厕工程（分包一） |  |  |  | 第 2 页 共 3 页
序号 | 项目编码 | 项目名称 | 基数说明 |  | 费率 (%) | 金额 (元) | 调整 费率(%) |  | 调整后 金额(元) | 备注
术措施项目合计-分部分项设备费-技术措施项目设备费
6 | 011707005001 | 冬雨季施工 | 分部分项合计+技术措施项目合计-分部分项设备费-技术措施项目设备费 |  | 0
7 | 011707006001 | 地上、地下设施、建筑物的临时保护设施 | 分部分项合计+技术措施项目合计-分部分项设备费-技术措施项目设备费 |  | 0
8 | 011707007001 | 已完工程及设备保护 | 分部分项合计+技术措施项目合计-分部分项设备费-技术措施项目设备费 |  | 0
9 | 011707008001 | 临时设施 | 分部分项合计+技术措施项目合计-分部分项设备费-技术措施项目设备费 |  | 1 | 2604.79
10 | 011707009001 | 赶工措施 | 分部分项合计+技术措施项目合计-分部分项设备费-技术措施项目设备费 |  | 0
11 | 011707011001 | 住宅分户验收 | 分部分项合计+技术措施项目合计-分部分项设备费-技术措施项目设备费 |  | 0 |  |  |  |  | 在计取住宅分户验收时，大型土石方工程、桩基工程和地下室部分不计入计费基础
12 | 011707012001 | 建筑工人实名制 | 分部分项合计+技术措施项目合计-分部分项设备费-技术措施项目设备费 |  | 0.05 | 130.24 |  |  |  | 建筑工人实名制设备由建筑工人工资专用账户开户银行提供的，建筑工人实名制
编制人（造价人员）： |  |  |  | 复核人（造价工程师）：
表-11
总价措施项目清单与计价表
工程名称：垃圾分拣中心--土建 |  |  |  | 标段：沭阳县新河镇沙河村2025年度宜居宜业和美乡村建设新建垃圾中转站及公厕工程（分包一） |  |  |  | 第 3 页 共 3 页
序号 | 项目编码 | 项目名称 | 基数说明 |  | 费率 (%) | 金额 (元) | 调整 费率(%) |  | 调整后 金额(元) | 备注
费用按表中费率乘以0.5系数计取
13 | 011707015001 | 智慧工地费用 | 分部分项合计+技术措施项目合计-分部分项设备费-技术措施项目设备费 |  | 0
14 | 011707013001 | 特殊施工降效 | 分部分项合计+技术措施项目合计-分部分项设备费-技术措施项目设备费 |  | 0
15 | 011707014001 | 协管费 | 分部分项合计+技术措施项目合计-分部分项设备费-技术措施项目设备费 |  | 0
合 计 | [5 empty] | 11617.38
编制人（造价人员）： |  |  |  | 复核人（造价工程师）：
表-11

## 表-12 其他项目清单与计价汇总表【垃圾分拣中心--土建】
其他项目清单与计价汇总表
工程名称：垃圾分拣中心--土建 |  | 标段：沭阳县新河镇沙河村2025年度宜居宜业和美乡村建设新建垃圾中转站及公厕工程（分包一） |  |  | 第 1 页 共 1 页
序号 | 项目名称 |  | 金额（元） | 结算金额（元） |  | 备注
1 | 暂列金额 |  |  |  |  | 明细详见表-12-1
2 | 暂估价
2.1 | 材料(工程设备)暂估价 |  | - |  |  | 明细详见表-12-2
2.2 | 专业工程暂估价 |  |  |  |  | 明细详见表-12-3
3 | 计日工 |  |  |  |  | 明细详见表-12-4
4 | 总承包服务费 |  |  |  |  | 明细详见表-12-5
5 | 索赔与现场签证 |  |  |  |  | 明细详见表-12-6
合 计
表—12

## 表-13 规费、税金项目清单与计价表【垃圾分拣中心--土建】
规费、税金项目清单与计价表
工程名称：垃圾分拣中心--土建 |  |  | 标段：沭阳县新河镇沙河村2025年度宜居宜业和美乡村建设新建垃圾中转站及公厕工程（分包一） |  | 第 1 页 共 1 页
序号 | 项目名称 | 计算基础 |  | 计算基数 |  | 计算费率 (%) | 金额(元)
1 | 规费 | 社会保险费+住房公积金+环境保护税 |  |  |  |  | 10149.21
1.1 | 社会保险费 | 分部分项工程+措施项目+其他项目-分部分项设备费-技术措施项目设备费 |  | 272096.73 |  | 3.2 | 8707.1
1.2 | 住房公积金 | 分部分项工程+措施项目+其他项目-分部分项设备费-技术措施项目设备费 |  | 272096.73 |  | 0.53 | 1442.11
1.3 | 环境保护税 | 分部分项工程+措施项目+其他项目-分部分项设备费-技术措施项目设备费 |  | 272096.73 |  | 0
2 | 税金 | 分部分项工程+措施项目+其他项目+规费-(甲供材料费+甲供主材费+甲供设备费)/1.01 |  | 282245.94 |  | 9 | 25402.13
合 计 | [6 empty] | 35551.34
表—13

## 表-04 单位工程招标控制价汇总表【垃圾分拣中心--安装】
单位工程招标控制价汇总表
工程名称：垃圾分拣中心--安装 |  | 标段：沭阳县新河镇沙河村2025年度宜居宜业和美乡村建设新建垃圾中转站及公厕工程（分包一） |  | 第 1 页 共 1 页
序号 | 汇总内容 |  | 金额:(元) |  | 其中：暂估价(元)
1 | 分部分项工程 |  | 304090.03
1.1 | 人工费 |  | 15090.99
1.2 | 材料费 |  | 280150.44
1.3 | 施工机具使用费 |  | 698.68
1.4 | 企业管理费 |  | 6039.08
1.5 | 利润 |  | 2110.85
2 | 措施项目 |  | 1158.19
2.1 | 单价措施项目费 |  | 297.15
2.2 | 总价措施项目费 |  | 861.04
2.2.1 | 其中：安全文明施工措施费 |  | 629.22
3 | 其他项目 |  |  |  | －
3.1 | 其中：暂列金额 |  |  |  | －
3.2 | 其中：专业工程暂估价 |  |  |  | －
3.3 | 其中：计日工 |  |  |  | －
3.4 | 其中：总承包服务费 |  |  |  | －
4 | 规费 |  | 1061.94 |  | －
5 | 税金 |  | 27567.91 |  | －
招标控制价合计=1+2+3+4+5-甲供材料费_含设备/1.01 |  |  | 333,878.07 |  | 0
表—04

## 表-08 分部分项工程和单价措施项目清单与计价表【垃圾分拣_1
分部分项工程和单价措施项目清单与计价表
工程名称：垃圾分拣中心--安装 | [5 empty] | 标段：沭阳县新河镇沙河村2025年度宜居宜业和美乡村建设新建垃圾中转站及公厕工程（分包一） |  |  | 第 1 页 共 11 页
序号 | 项目编码 | 项目名称 | 项目特征描述 | 计量单位 | 工程量 |  | 金额（元）
[7 empty] | 综合单价 | 综合合价 |  | 其中：暂估价
|  | 电气设备安装 | [5 empty] | 8178.1
1 | 030404017001 | 配电箱 | 1.名称：FJAL(PZ30)(含配电箱的所有元器件，包括连接电缆、电线等） 2.型号、规格:Pe=6KW 3.含无端子外部接线 4.含电缆头制安 5.安装方式:底边距地1.6m暗装 6.具体参数及要求以图纸为准 | 台 | 1 |  | 987.53 | 987.53
2 | 030404034001 | 照明开关 | 1.名称:单联单极开关 2.规格:250V,10A 3.配置形式:距地1.4m安装 | 个 | 8 |  | 15.45 | 123.6
3 | 030404035001 | 插座 | 1.名称:安全型单相五孔插座(IP54) 2.规格:安全型 220V 10A 3.配置形式:距地0.5米暗装 | 个 | 16 |  | 20.57 | 329.12
4 | 030404035002 | 插座 | 1.名称:安全型挂式空调插座 2.规格:250V 16A 3.配置形式:距地2.2米安装 | 个 | 8 |  | 18.05 | 144.4
5 | 030411001001 | 配管 | 1.名称:焊接钢管 2.规格:SC40 3.配置形式:暗配 | m | 5 |  | 40.38 | 201.9
本页小计 | [7 empty] | 1786.55
注：为计取规费等的使用，可在表中增设其中：“定额人工费”。
表—08
分部分项工程和单价措施项目清单与计价表
工程名称：垃圾分拣中心--安装 | [5 empty] | 标段：沭阳县新河镇沙河村2025年度宜居宜业和美乡村建设新建垃圾中转站及公厕工程（分包一） |  |  | 第 2 页 共 11 页
序号 | 项目编码 | 项目名称 | 项目特征描述 | 计量单位 | 工程量 |  | 金额（元）
[7 empty] | 综合单价 | 综合合价 |  | 其中：暂估价
6 | 030411001003 | 配管 | 1.名称:刚性阻燃管 2.规格:PC25 3.配置形式:暗配 | m | 77.8 |  | 14.96 | 1163.89
7 | 030411001002 | 配管 | 1.名称:刚性阻燃管 2.规格:PC20 3.配置形式:暗配 | m | 110 |  | 12.39 | 1362.9
8 | 030411004001 | 配线 | 1.名称:管内穿线 2.型号:BV-2.5 | m | 343.5 |  | 3.38 | 1161.03
9 | 030411004002 | 配线 | 1.名称:管内穿线 2.型号:BV-4 | m | 251.4 |  | 4.01 | 1008.11
10 | 030411006001 | 接线盒 | 1.名称:开关接线盒 2.材质:塑料 3.安装方式:随开关、插座等 | 个 | 32 |  | 7.25 | 232
11 | 030411006002 | 接线盒 | 1.名称:灯具接线盒 2.材质:塑料 3.安装方式:随灯具等 | 个 | 8 |  | 7.09 | 56.72
12 | 030412001001 | 普通灯具 | 1.名称:LED节能灯 2.规格:50W 3.配置形式:吸顶安装 | 套 | 8 |  | 67.23 | 537.84
13 | 030414002001 | 送配电装置系统 | 1.送配电装置系统 | 系统 | 1 |  | 869.06 | 869.06
|  | 弱电工程 | [5 empty] | 1767.61
14 | 030411005001 | 接线箱 | 1.弱电配电箱 2.距地0.3m安装 3.具体参数及要求以图纸为准 | 个 | 1 |  | 208.84 | 208.84
本页小计 | [7 empty] | 6600.39
注：为计取规费等的使用，可在表中增设其中：“定额人工费”。
表—08
分部分项工程和单价措施项目清单与计价表
工程名称：垃圾分拣中心--安装 | [5 empty] | 标段：沭阳县新河镇沙河村2025年度宜居宜业和美乡村建设新建垃圾中转站及公厕工程（分包一） |  |  | 第 3 页 共 11 页
序号 | 项目编码 | 项目名称 | 项目特征描述 | 计量单位 | 工程量 |  | 金额（元）
[7 empty] | 综合单价 | 综合合价 |  | 其中：暂估价
15 | 030411001004 | 配管 | 1.名称:焊接钢管 2.规格:SC40 3.配置形式:暗配 | m | 3 |  | 40.38 | 121.14
16 | 030411001005 | 配管 | 1.名称:刚性阻燃管 2.规格:PC20 3.配置形式:暗配 | m | 75.6 |  | 12.39 | 936.68
17 | 030502012001 | 信息插座 | 1.网络插座CAT6 2.距地0.3m安装 | 个 | 8 |  | 18.68 | 149.44
18 | 030502005001 | 双绞线缆 | 1.管内穿线UTP-6 | m | 79.6 |  | 3.63 | 288.95
19 | 030411006003 | 接线盒 | 1.名称:接线盒 2.材质:塑料 | 个 | 8 |  | 7.82 | 62.56
| 09 | 防雷接地 | [5 empty] | 4782.68
20 | 030409002001 | 接地母线 | 1.名称:接地母线 2.规格:-40*4 | m | 4.5 |  | 26.43 | 118.94
21 | 030409003001 | 避雷引下线 | 1.名称:引下线 2.规格:利用结构柱内对角4根主筋(≥Φ12)通长相互焊接，防雷引下线上端与接闪带焊接下端与接地体焊接。 3.具体参数及要求以图纸为准 | m | 95.59 |  | 27.43 | 2622.03
本页小计 | [7 empty] | 4299.74
注：为计取规费等的使用，可在表中增设其中：“定额人工费”。
表—08
分部分项工程和单价措施项目清单与计价表
工程名称：垃圾分拣中心--安装 | [5 empty] | 标段：沭阳县新河镇沙河村2025年度宜居宜业和美乡村建设新建垃圾中转站及公厕工程（分包一） |  |  | 第 4 页 共 11 页
序号 | 项目编码 | 项目名称 | 项目特征描述 | 计量单位 | 工程量 |  | 金额（元）
[7 empty] | 综合单价 | 综合合价 |  | 其中：暂估价
22 | 030409004001 | 均压环 | 1.名称:均压环 2.规格:利用接地装置接地连接线的筏板内的钢筋;2根不小于Φ12。(须可靠焊接连通,无钢筋处用-40x4不锈钢扁钢)在地坪上0.8米处预留(焊)接100x100x6的热镀锌扁钢连接板供测试、连接人工接地体、作等电位连接、接地连接等之用。 3.具体参数及要求以图纸为准 | m | 65.42 |  | 8.7 | 569.15
23 | 030409008001 | 等电位端子箱、测试板 | 1.名称：总等电位联接箱 2.含配套连接管线安装 3.配置形式:嵌壁装，底口距地0.3米 | 台 | 1 |  | 419.75 | 419.75
24 | 030409008002 | 等电位端子箱、测试板 | 1.断接卡子制作、安装 | 套 | 2 |  | 49.19 | 98.38
25 | 030414011001 | 接地装置 | 1.名称:接地系统调试 | 系统 | 1 |  | 954.43 | 954.43
|  | 其他工程 | [5 empty] | 289361.64
本页小计 | [7 empty] | 2041.71
注：为计取规费等的使用，可在表中增设其中：“定额人工费”。
表—08
分部分项工程和单价措施项目清单与计价表
工程名称：垃圾分拣中心--安装 | [5 empty] | 标段：沭阳县新河镇沙河村2025年度宜居宜业和美乡村建设新建垃圾中转站及公厕工程（分包一） |  |  | 第 5 页 共 11 页
序号 | 项目编码 | 项目名称 | 项目特征描述 | 计量单位 | 工程量 |  | 金额（元）
[7 empty] | 综合单价 | 综合合价 |  | 其中：暂估价
26 | 030604003001 | 地磅 | 1、50吨地磅 2、尺寸：长度≥10m，宽度≥3m 3、最大称量：50吨；检定分度值：10kg；工作电压：电压：220V±10%，频率50HZ±5%；工作温度：传感器-30℃～+55℃，仪表-10℃～+40℃；稳定时间：≤5S 4、功能：1)将被称物体的重量直接用数字显示出来；2)以零位、稳定光标显示称重状态；3)可储存255个车号和皮重、100货号、2000组称重记录)；4)日、月报表、分类统计各种总报表打印等；5)一个并行口，可接多种通用打印机；6)具有自动蓄电功能，停电后表内电量可正常使用3至 4天；7)时间、日期不受断电影响，自动闰年、闰月 5、含预埋件、基础、秤体、高精度防作弊传感 | 台 | 1 |  | 29093.22 | 29093.22
本页小计 | [7 empty] | 29093.22
注：为计取规费等的使用，可在表中增设其中：“定额人工费”。
表—08
分部分项工程和单价措施项目清单与计价表
工程名称：垃圾分拣中心--安装 | [5 empty] | 标段：沭阳县新河镇沙河村2025年度宜居宜业和美乡村建设新建垃圾中转站及公厕工程（分包一） |  |  | 第 6 页 共 11 页
序号 | 项目编码 | 项目名称 | 项目特征描述 | 计量单位 | 工程量 |  | 金额（元）
[7 empty] | 综合单价 | 综合合价 |  | 其中：暂估价
器、数字式称重显示器（带自动微型打印机）、不锈钢接线盒及主线电缆等一切与之相关费用 6、最终以甲方选样为准，投标人综合报价
27 | 030701003001 | 空调 | 1、挂式大1.5匹变频一级能效空调（含支架及铜管等） 2、尺寸、参数：外机尺寸≥宽802mm*高555mm*深350mm，外机净重≥27.5kg；内机机身尺寸≥宽825mm*高293mm*深196mm，内机净重≥9.5kg，制冷功率≥810W，制热功率≥1250W，制冷量≥3510W，制热量≥5010W，循环风量≥640m3/h 3、含一切与之相关费用 4、最终以甲方选样为准，投标人综合报价 | 台 | 8 |  | 2754.47 | 22035.76
本页小计 | [7 empty] | 22035.76
注：为计取规费等的使用，可在表中增设其中：“定额人工费”。
表—08
分部分项工程和单价措施项目清单与计价表
工程名称：垃圾分拣中心--安装 | [5 empty] | 标段：沭阳县新河镇沙河村2025年度宜居宜业和美乡村建设新建垃圾中转站及公厕工程（分包一） |  |  | 第 7 页 共 11 页
序号 | 项目编码 | 项目名称 | 项目特征描述 | 计量单位 | 工程量 |  | 金额（元）
[7 empty] | 综合单价 | 综合合价 |  | 其中：暂估价
28 | 030404033001 | 风扇 | 1、扬场扇 2、参数：功率≥650W，风量≥19000立方米/h，转速≥1450r/min 3、最终以甲方选样为准，投标人综合报价 | 台 | 4 |  | 390.32 | 1561.28
29 | 011501020001 | 办公桌 | 1、办公桌，刨花板/三聚氰胺板带储物柜 2、尺寸：140*80cm 3、含一切与之相关费用 4、最终以甲方选样为准，投标人综合报价 | 张 | 2 |  | 1000 | 2000
30 | 011501020002 | 椅子 | 1、网布办公椅 2、尺寸：60*30*58cm 3、含一切与之相关费用 4、最终以甲方选样为准，投标人综合报价 | 把 | 12 |  | 200 | 2400
31 | 011501020003 | 会议桌 | 1、会议桌，E0级加厚板材，1.55mm壁厚，高强度钢架 2、尺寸：4*1.5m 3、含一切与之相关费用 4、最终以甲方选样为准，投标人综合报价 | 张 | 1 |  | 2000 | 2000
本页小计 | [7 empty] | 7961.28
注：为计取规费等的使用，可在表中增设其中：“定额人工费”。
表—08
分部分项工程和单价措施项目清单与计价表
工程名称：垃圾分拣中心--安装 | [5 empty] | 标段：沭阳县新河镇沙河村2025年度宜居宜业和美乡村建设新建垃圾中转站及公厕工程（分包一） |  |  | 第 8 页 共 11 页
序号 | 项目编码 | 项目名称 | 项目特征描述 | 计量单位 | 工程量 |  | 金额（元）
[7 empty] | 综合单价 | 综合合价 |  | 其中：暂估价
32 | 030901013001 | 微型消防站 | 1、微型消防站（4人豪华套餐），尺寸：长≥1200mm，宽≥400mm，高≥1600mm 2、柜内物品：头盔4个、上衣4个、裤子4个、鞋子4个、腰带4个、手套4个、3C面罩4个、灭火毯4个 、安全绳4个、挂钩4个、背心4个、水带4个、水枪4个、接口4个、喉箍4个、沙桶4个、腰斧4个、手电4个、扳手4个、口哨4个、喇叭4个、大斧4个、铁锹4个 、撬棍4个 3、含一切与之相关费用 4、最终以甲方选样为准，投标人综合报价 | 套 | 1 |  | 2250.63 | 2250.63
本页小计 | [7 empty] | 2250.63
注：为计取规费等的使用，可在表中增设其中：“定额人工费”。
表—08
分部分项工程和单价措施项目清单与计价表
工程名称：垃圾分拣中心--安装 | [5 empty] | 标段：沭阳县新河镇沙河村2025年度宜居宜业和美乡村建设新建垃圾中转站及公厕工程（分包一） |  |  | 第 9 页 共 11 页
序号 | 项目编码 | 项目名称 | 项目特征描述 | 计量单位 | 工程量 |  | 金额（元）
[7 empty] | 综合单价 | 综合合价 |  | 其中：暂估价
33 | 031006014001 | 净水机设备 | 1、净水机，智能三件套（净水器+冷热管线机+前置），综合考虑水管、线路 2、参数：额定净水量≥6600L，出水速度（常温）2-3L/分钟，额定功率≥135W，制水流速（常温）≥3.67L/分钟 3、含一切与之相关费用 4、最终以甲方选样为准，投标人综合报价 | 套 | 1 |  | 4574.26 | 4574.26
34 | 040602024001 | 高压洗地机 | 1、高压洗地机（自带滚轮） 2、参数：额定流量≥14L/min，出水管长度≥30米 3、含一切与之相关费用 4、最终以甲方选样为准，投标人综合报价 | 台 | 2 |  | 600 | 1200
本页小计 | [7 empty] | 5774.26
注：为计取规费等的使用，可在表中增设其中：“定额人工费”。
表—08
分部分项工程和单价措施项目清单与计价表
工程名称：垃圾分拣中心--安装 | [5 empty] | 标段：沭阳县新河镇沙河村2025年度宜居宜业和美乡村建设新建垃圾中转站及公厕工程（分包一） |  |  | 第 10 页 共 11 页
序号 | 项目编码 | 项目名称 | 项目特征描述 | 计量单位 | 工程量 |  | 金额（元）
[7 empty] | 综合单价 | 综合合价 |  | 其中：暂估价
35 | 030215007001 | 一体化破碎机设备 | 1、一体化破碎机设备 2、参数：总质量≥4495Kg；整备质量≥3780Kg；外形尺寸不低于5950x1880x2760mm；轴距≥2800mm 3、底盘配置：额定功率≥70kw；马力≥95ps；排量≥2300ml；原厂冷暖空调、电动玻璃、中控锁、ABS、大灯自动调节 4、上装配置：粉碎机为鼓式双面切刀；液压油箱容积≥30L；卸料方式为后倾翻油缸举升卸料；控制方式为PLC；整机驱动为液压驱动；料仓容积≥8立方米；驱动动力为主机取力(无副发) 机械式；最大粉碎直径为200mm 5、最终以甲方选样为准，投标人综合报价 | 台 | 1 |  | 222246.49 | 222246.49
|  | 分部分项合计 | [5 empty] | 304090.03
|  | 措施项目 | [5 empty] | 297.15
本页小计 | [7 empty] | 222246.49
注：为计取规费等的使用，可在表中增设其中：“定额人工费”。
表—08
分部分项工程和单价措施项目清单与计价表
工程名称：垃圾分拣中心--安装 | [5 empty] | 标段：沭阳县新河镇沙河村2025年度宜居宜业和美乡村建设新建垃圾中转站及公厕工程（分包一） |  |  | 第 11 页 共 11 页
序号 | 项目编码 | 项目名称 | 项目特征描述 | 计量单位 | 工程量 |  | 金额（元）
[7 empty] | 综合单价 | 综合合价 |  | 其中：暂估价
36 | 031301017001 | 脚手架搭拆 |  | 项 | 1 |  | 297.15 | 297.15
|  | 单价措施合计 | [5 empty] | 297.15
本页小计 | [7 empty] | 297.15
合 计 | [7 empty] | 304387.18
注：为计取规费等的使用，可在表中增设其中：“定额人工费”。
表—08

## 表-11 总价措施项目清单与计价表【垃圾分拣中心--安装】
总价措施项目清单与计价表
工程名称：垃圾分拣中心--安装 |  |  |  | 标段：沭阳县新河镇沙河村2025年度宜居宜业和美乡村建设新建垃圾中转站及公厕工程（分包一） |  |  |  | 第 1 页 共 3 页
序号 | 项目编码 | 项目名称 | 基数说明 |  | 费率 (%) | 金额 (元) | 调整 费率(%) |  | 调整后 金额(元) | 备注
1 | 031302001001 | 安全文明施工费 |  |  |  | 629.22
1.1 | 1.1 | 基本费 | 分部分项合计+技术措施项目合计-分部分项设备费-技术措施项目设备费 |  | 1.5 | 551.95
1.2 | 1.2 | 增加费 | 分部分项合计+技术措施项目合计-分部分项设备费-技术措施项目设备费 |  | 0
1.3 | 1.3 | 扬尘污染防治增加费 | 分部分项合计+技术措施项目合计-分部分项设备费-技术措施项目设备费 |  | 0.21 | 77.27
2 | 031302010001 | 按质论价 | 分部分项合计+技术措施项目合计-分部分项设备费-技术措施项目设备费 |  | 0
3 | 031302002001 | 夜间施工 | 分部分项合计+技术措施项目合计-分部分项设备费-技术措施项目设备费 |  | 0
4 | 031302003001 | 非夜间施工照明 | 分部分项合计+技术措施项目合计-分部分项设备费-技术措施项目设备费 |  | 0 |  |  |  |  | 在计取非夜间施工照明费时，建筑工程、仿古工程、修缮土建部分仅地下室（地宫）部分可计取；单独装饰、安装工程、园林绿化工程、修缮安装部分仅特殊施工部位内施工项目可计取
5 | 031302004001 | 二次搬运 | 分部分项合计+技 |  | 0
编制人（造价人员）： |  |  |  | 复核人（造价工程师）：
表-11
总价措施项目清单与计价表
工程名称：垃圾分拣中心--安装 |  |  |  | 标段：沭阳县新河镇沙河村2025年度宜居宜业和美乡村建设新建垃圾中转站及公厕工程（分包一） |  |  |  | 第 2 页 共 3 页
序号 | 项目编码 | 项目名称 | 基数说明 |  | 费率 (%) | 金额 (元) | 调整 费率(%) |  | 调整后 金额(元) | 备注
术措施项目合计-分部分项设备费-技术措施项目设备费
6 | 031302005001 | 冬雨季施工 | 分部分项合计+技术措施项目合计-分部分项设备费-技术措施项目设备费 |  | 0
7 | 031302006001 | 已完工程及设备保护 | 分部分项合计+技术措施项目合计-分部分项设备费-技术措施项目设备费 |  | 0
8 | 031302008001 | 临时设施 | 分部分项合计+技术措施项目合计-分部分项设备费-技术措施项目设备费 |  | 0.6 | 220.78
9 | 031302009001 | 赶工措施 | 分部分项合计+技术措施项目合计-分部分项设备费-技术措施项目设备费 |  | 0
10 | 031302011001 | 住宅分户验收 | 分部分项合计+技术措施项目合计-分部分项设备费-技术措施项目设备费 |  | 0 |  |  |  |  | 在计取住宅分户验收时，大型土石方工程、桩基工程和地下室部分不计入计费基础
11 | 031302012001 | 建筑工人实名制 | 分部分项合计+技术措施项目合计-分部分项设备费-技术措施项目设备费 |  | 0.03 | 11.04 |  |  |  | 建筑工人实名制设备由建筑工人工资专用账户开户银行提供的，建筑工人实名制费用按表中费率乘以0.5系数计取
12 | 031302015001 | 智慧工地费用 | 分部分项合计+技 |  | 0
编制人（造价人员）： |  |  |  | 复核人（造价工程师）：
表-11
总价措施项目清单与计价表
工程名称：垃圾分拣中心--安装 |  |  |  | 标段：沭阳县新河镇沙河村2025年度宜居宜业和美乡村建设新建垃圾中转站及公厕工程（分包一） |  |  |  | 第 3 页 共 3 页
序号 | 项目编码 | 项目名称 | 基数说明 |  | 费率 (%) | 金额 (元) | 调整 费率(%) |  | 调整后 金额(元) | 备注
术措施项目合计-分部分项设备费-技术措施项目设备费
13 | 031302013001 | 特殊施工降效 | 分部分项合计+技术措施项目合计-分部分项设备费-技术措施项目设备费 |  | 0
14 | 031302014001 | 协管费 | 分部分项合计+技术措施项目合计-分部分项设备费-技术措施项目设备费 |  | 0
合 计 | [5 empty] | 861.04
编制人（造价人员）： |  |  |  | 复核人（造价工程师）：
表-11

## 表-12 其他项目清单与计价汇总表【垃圾分拣中心--安装】
其他项目清单与计价汇总表
工程名称：垃圾分拣中心--安装 |  | 标段：沭阳县新河镇沙河村2025年度宜居宜业和美乡村建设新建垃圾中转站及公厕工程（分包一） |  |  | 第 1 页 共 1 页
序号 | 项目名称 |  | 金额（元） | 结算金额（元） |  | 备注
1 | 暂列金额 |  |  |  |  | 明细详见表-12-1
2 | 暂估价
2.1 | 材料(工程设备)暂估价 |  | - |  |  | 明细详见表-12-2
2.2 | 专业工程暂估价 |  |  |  |  | 明细详见表-12-3
3 | 计日工 |  |  |  |  | 明细详见表-12-4
4 | 总承包服务费 |  |  |  |  | 明细详见表-12-5
5 | 索赔与现场签证 |  |  |  |  | 明细详见表-12-6
合 计
表—12

## 表-13 规费、税金项目清单与计价表【垃圾分拣中心--安装】
规费、税金项目清单与计价表
工程名称：垃圾分拣中心--安装 |  |  | 标段：沭阳县新河镇沙河村2025年度宜居宜业和美乡村建设新建垃圾中转站及公厕工程（分包一） |  | 第 1 页 共 1 页
序号 | 项目名称 | 计算基础 |  | 计算基数 |  | 计算费率 (%) | 金额(元)
1 | 规费 | 社会保险费+住房公积金+环境保护税 |  |  |  |  | 1061.94
1.1 | 社会保险费 | 分部分项工程+措施项目+其他项目-分部分项设备费-技术措施项目设备费 |  | 37657.5 |  | 2.4 | 903.78
1.2 | 住房公积金 | 分部分项工程+措施项目+其他项目-分部分项设备费-技术措施项目设备费 |  | 37657.5 |  | 0.42 | 158.16
1.3 | 环境保护税 | 分部分项工程+措施项目+其他项目-分部分项设备费-技术措施项目设备费 |  | 37657.5 |  | 0
2 | 税金 | 分部分项工程+措施项目+其他项目+规费-(甲供材料费+甲供主材费+甲供设备费)/1.01 |  | 306310.16 |  | 9 | 27567.91
合 计 | [6 empty] | 28629.85
表—13

## 表-04 单位工程招标控制价汇总表【综合服务用房--土建】
单位工程招标控制价汇总表
工程名称：综合服务用房--土建 |  | 标段：沭阳县新河镇沙河村2025年度宜居宜业和美乡村建设新建垃圾中转站及公厕工程（分包一） |  | 第 1 页 共 1 页
序号 | 汇总内容 |  | 金额:(元) |  | 其中：暂估价(元)
1 | 分部分项工程 |  | 116743.8
1.1 | 人工费 |  | 34137.74
1.2 | 材料费 |  | 67938.91
1.3 | 施工机具使用费 |  | 1227
1.4 | 企业管理费 |  | 9195.93
1.5 | 利润 |  | 4244.2
2 | 措施项目 |  | 34810.65
2.1 | 单价措施项目费 |  | 28339.91
2.2 | 总价措施项目费 |  | 6470.74
2.2.1 | 其中：安全文明施工措施费 |  | 4947.36
3 | 其他项目 |  |  |  | －
3.1 | 其中：暂列金额 |  |  |  | －
3.2 | 其中：专业工程暂估价 |  |  |  | －
3.3 | 其中：计日工 |  |  |  | －
3.4 | 其中：总承包服务费 |  |  |  | －
4 | 规费 |  | 5652.98 |  | －
5 | 税金 |  | 14148.67 |  | －
招标控制价合计=1+2+3+4+5-甲供材料费_含设备/1.01 |  |  | 171,356.10 |  | 0
表—04

## 表-08 分部分项工程和单价措施项目清单与计价表【综合服务
分部分项工程和单价措施项目清单与计价表
工程名称：综合服务用房--土建 | [5 empty] | 标段：沭阳县新河镇沙河村2025年度宜居宜业和美乡村建设新建垃圾中转站及公厕工程（分包一） |  |  | 第 1 页 共 11 页
序号 | 项目编码 | 项目名称 | 项目特征描述 | 计量单位 | 工程量 |  | 金额（元）
[7 empty] | 综合单价 | 综合合价 |  | 其中：暂估价
| A.1 | 土石方工程 | [5 empty] | 3518.62
1 | 010101001001 | 平整场地（含门库） | 1、建筑物场地厚度≤± 300mm的挖、填、运、找平 2、包含现场杂草、垃圾、苗木、建筑物及硬化铺装等清运等相关费用，运距由各投标单位自行勘察现场，综合考虑报价 | m2 | 60.96 |  | 2.21 | 134.72
2 | 010101003001 | 挖沟槽土方（含门库） | 1、土壤类别：详见图纸 2、挖沟槽土方，深度：详见图纸 3、人工开挖及配合，均自行考虑 4、含现场堆土、场内转土、堆土租赁等相关费用，运距投标单位综合考虑在报价内 | m3 | 89.86 |  | 10.01 | 899.5
3 | 010103001001 | 回填方（含门库） | 1、密实度要求：符合规范及图纸设计要求 2、填方材料品种：满足各回填部位设计要求 3、填方来源、运距：利用方，运距由各投标单位自行勘察现场，综合考虑报价 | m3 | 64 |  | 32.58 | 2085.12
本页小计 | [7 empty] | 3119.34
注：为计取规费等的使用，可在表中增设其中：“定额人工费”。
表—08
分部分项工程和单价措施项目清单与计价表
工程名称：综合服务用房--土建 | [5 empty] | 标段：沭阳县新河镇沙河村2025年度宜居宜业和美乡村建设新建垃圾中转站及公厕工程（分包一） |  |  | 第 2 页 共 11 页
序号 | 项目编码 | 项目名称 | 项目特征描述 | 计量单位 | 工程量 |  | 金额（元）
[7 empty] | 综合单价 | 综合合价 |  | 其中：暂估价
4 | 010103002001 | 余方弃置（含门库） | 1、无法利用土方清理、外运 2、运距：运距由各投标单位自行勘察现场，综合考虑报价 | m3 | 25.86 |  | 15.44 | 399.28
| A.4 | 砌筑工程 | [5 empty] | 17875.14
5 | 010401001001 | 砖基础（含门库） | 1、砖品种、规格、强度等级：MU20混凝土普通砖 2、砂浆强度等级：Mb7.5水泥砂浆砌筑 | m3 | 10.79 |  | 532.68 | 5747.62
6 | 010401004001 | 多孔砖墙（含门库） | 1、砖品种、规格、强度等级：MU15混凝土多孔砖 2、砂浆强度等级：Mb5.0混合砂浆砌筑 | m3 | 23.13 |  | 524.32 | 12127.52
| A.5 | 混凝土及钢筋混凝土工程 | [5 empty] | 35635.69
7 | 010501001001 | 垫层（含门库） | 1、混凝土种类：商品砼 2、混凝土强度等级：C20 | m3 | 4.43 |  | 473.33 | 2096.85
8 | 010501002001 | 带形基础（含门库） | 1、混凝土种类：商品砼 2、混凝土强度等级：C30 | m3 | 8.06 |  | 495.47 | 3993.49
9 | 010502002001 | 构造柱（含门库） | 1、混凝土种类：商品砼 2、混凝土强度等级：C30 | m3 | 5.73 |  | 705.85 | 4044.52
本页小计 | [7 empty] | 28409.28
注：为计取规费等的使用，可在表中增设其中：“定额人工费”。
表—08
分部分项工程和单价措施项目清单与计价表
工程名称：综合服务用房--土建 | [5 empty] | 标段：沭阳县新河镇沙河村2025年度宜居宜业和美乡村建设新建垃圾中转站及公厕工程（分包一） |  |  | 第 3 页 共 11 页
序号 | 项目编码 | 项目名称 | 项目特征描述 | 计量单位 | 工程量 |  | 金额（元）
[7 empty] | 综合单价 | 综合合价 |  | 其中：暂估价
10 | 010503004001 | 地圈梁（含门库） | 1、混凝土种类：商品砼 2、混凝土强度等级：C30 | m3 | 2.68 |  | 574.59 | 1539.9
11 | 010503004002 | 止水带 | 1、混凝土种类：商品砼 2、混凝土强度等级：C30 | m3 | 0.4 |  | 574.59 | 229.84
12 | 010503004003 | 窗台梁 | 1、混凝土种类：商品砼 2、混凝土强度等级：C30 | m3 | 0.42 |  | 574.61 | 241.34
13 | 010503004004 | 圈梁（含门库） | 1、混凝土种类：商品砼 2、混凝土强度等级：C30 | m3 | 1.71 |  | 574.59 | 982.55
14 | 010503005001 | 过梁 | 1、混凝土种类：商品砼 2、混凝土强度等级：C30 | m3 | 0.42 |  | 637.68 | 267.83
15 | 010505001001 | 有梁斜板（含门库+走廊顶板） | 1、混凝土种类：商品砼 2、混凝土强度等级：C30 | m3 | 9.08 |  | 502.36 | 4561.43
16 | 010505007001 | 天沟(檐沟）、挑檐板 | 1、混凝土种类：商品砼 2、混凝土强度等级：C30 | m3 | 2.52 |  | 602.53 | 1518.38
17 | 010507001001 | 散水 | 1、捣600mm宽60mm厚C15混凝土，20mm厚1:1水泥砂浆抹面赶光 2、120mm厚厚碎石或碎砖垫层，宽出面层100mm 3、素土夯实 | m2 | 11.09 |  | 70.08 | 777.19
本页小计 | [7 empty] | 10118.46
注：为计取规费等的使用，可在表中增设其中：“定额人工费”。
表—08
分部分项工程和单价措施项目清单与计价表
工程名称：综合服务用房--土建 | [5 empty] | 标段：沭阳县新河镇沙河村2025年度宜居宜业和美乡村建设新建垃圾中转站及公厕工程（分包一） |  |  | 第 4 页 共 11 页
序号 | 项目编码 | 项目名称 | 项目特征描述 | 计量单位 | 工程量 |  | 金额（元）
[7 empty] | 综合单价 | 综合合价 |  | 其中：暂估价
18 | 010515001001 | 现浇构件钢筋（含门库） | 1、钢筋种类、规格：HRB400直径12mm以内 2、层高超高费综合考虑在报价内 3、具体做法及要求详见图纸 | t | 2.791 |  | 5135.95 | 14334.44
19 | 010515001002 | 现浇构件钢筋（含门库） | 1、砌体加固钢筋(拉结筋) 2、植筋或预埋投标单位自行考虑进报价内，结算不调整 3、具体做法及要求详见图纸 | t | 0.153 |  | 6849.21 | 1047.93
| A.8 | 门窗工程 | [5 empty] | 13962.61
20 | 010801001001 | 木质门 | 1、成品门 2、含门套、五金配件及门锁等 3、包含收口、包边、灌浆等门边细部做法，考虑在报价内 4、规格、样式等其他做法要求详见图纸设计 | m2 | 7.35 |  | 411.03 | 3021.07
21 | 010804005001 | 铁艺大门 | 1、新建1.5m高铁艺门 2、需提供相关样式，经甲方通过后方可进场施工 3、含相关运输、安装等费用 4、具体设计及要求详见图纸 | 樘 | 1 |  | 1200 | 1200
本页小计 | [7 empty] | 19603.44
注：为计取规费等的使用，可在表中增设其中：“定额人工费”。
表—08
分部分项工程和单价措施项目清单与计价表
工程名称：综合服务用房--土建 | [5 empty] | 标段：沭阳县新河镇沙河村2025年度宜居宜业和美乡村建设新建垃圾中转站及公厕工程（分包一） |  |  | 第 5 页 共 11 页
序号 | 项目编码 | 项目名称 | 项目特征描述 | 计量单位 | 工程量 |  | 金额（元）
[7 empty] | 综合单价 | 综合合价 |  | 其中：暂估价
22 | 010805004002 | 电动伸缩门 | 1、电动伸缩门 2、长度约6.5m，具体按实 3、含配套门禁、电机、轨道等 4、包括电缆敷设、电动机头、遥控器（3把）、安装等投标人综合报价请各投标单位勘察现场自行考虑、合理报价 | 樘 | 1 |  | 7050 | 7050
23 | 010807001001 | 金属（塑钢、断桥）窗 | 1、塑钢窗，选用80系列型材 2、玻璃采用6厚透明玻璃 3、含窗框、五金配件及窗锁等 4、开启方式综合考虑在报价内 5、投标报价中应综合考虑外窗防水及收边收口 6、其他相关做法及要求详见图纸 | m2 | 8.37 |  | 321.57 | 2691.54
| A.9 | 屋面及防水工程 | [5 empty] | 7619.15
本页小计 | [7 empty] | 9741.54
注：为计取规费等的使用，可在表中增设其中：“定额人工费”。
表—08
分部分项工程和单价措施项目清单与计价表
工程名称：综合服务用房--土建 | [5 empty] | 标段：沭阳县新河镇沙河村2025年度宜居宜业和美乡村建设新建垃圾中转站及公厕工程（分包一） |  |  | 第 6 页 共 11 页
序号 | 项目编码 | 项目名称 | 项目特征描述 | 计量单位 | 工程量 |  | 金额（元）
[7 empty] | 综合单价 | 综合合价 |  | 其中：暂估价
24 | 010901001001 | 瓦屋面 | 1、小青瓦 2、1:1:4水泥白灰砂浆加水泥重的3%麻刀卧浆最薄处20mm 3、30mm厚1:3水泥砂浆，满铺钢丝网，用18号镀锌钢丝绑扎并与屋面板预埋的直径10钢筋头绑牢 4、3mm厚SBS改性沥青卷材防水层 5、15mm厚1:3水泥砂浆找平层 | m2 | 39.01 |  | 157.69 | 6151.49
25 | 010902001001 | 平屋面 | 1、50mm厚C30细石混凝土（内配φ4-200双向钢筋网，间距6米设分隔缝一道） 2、20mm厚1:2.5水泥砂浆找平层 3、3mm厚SBS改性沥青卷材防水层 4、30mm厚1:3水泥砂浆找平层 5、具体详见图纸 | m2 | 10.58 |  | 138.72 | 1467.66
| A.11 | 楼地面装饰工程 | [5 empty] | 5508.47
本页小计 | [7 empty] | 7619.15
注：为计取规费等的使用，可在表中增设其中：“定额人工费”。
表—08
分部分项工程和单价措施项目清单与计价表
工程名称：综合服务用房--土建 | [5 empty] | 标段：沭阳县新河镇沙河村2025年度宜居宜业和美乡村建设新建垃圾中转站及公厕工程（分包一） |  |  | 第 7 页 共 11 页
序号 | 项目编码 | 项目名称 | 项目特征描述 | 计量单位 | 工程量 |  | 金额（元）
[7 empty] | 综合单价 | 综合合价 |  | 其中：暂估价
26 | 011102003001 | 地砖地面 | 1、10mm厚防滑地面砖，干水泥擦缝 2、20mm厚1:3水泥砂浆结合层，表面撒水泥粉 3、刷素水泥浆一道(内掺建筑胶) 4、80mm厚C15混凝土垫层 5、素土夯实 | m2 | 25.24 |  | 144.78 | 3654.25
27 | 011102003002 | 卫生间地面 | 1、10mm厚防滑地面砖，干水泥擦缝 2、30mm厚1:3水泥砂浆结合层，表面撒水泥粉 3、1.5mm厚聚氨酯防水层（含翻边） 4、1.5mm厚聚氨酯防水层（含翻边） 5、最薄处20mm厚1:3水泥砂浆找坡层，抹平 6、刷素水泥浆一道(内掺建筑胶) 7、80mm厚C15混凝土垫层 8、素土夯实 | m2 | 4.03 |  | 271.7 | 1094.95
本页小计 | [7 empty] | 4749.2
注：为计取规费等的使用，可在表中增设其中：“定额人工费”。
表—08
分部分项工程和单价措施项目清单与计价表
工程名称：综合服务用房--土建 | [5 empty] | 标段：沭阳县新河镇沙河村2025年度宜居宜业和美乡村建设新建垃圾中转站及公厕工程（分包一） |  |  | 第 8 页 共 11 页
序号 | 项目编码 | 项目名称 | 项目特征描述 | 计量单位 | 工程量 |  | 金额（元）
[7 empty] | 综合单价 | 综合合价 |  | 其中：暂估价
28 | 011105003001 | 块料踢脚线 | 1、10mm厚地砖踢脚，稀水泥浆擦缝 2、8mm厚1:2水泥砂浆粘结层（内掺建筑胶） 3、5mm厚1:3水泥砂浆打底划出纹道 | m | 31.61 |  | 24.02 | 759.27
| A.12 | 墙、柱面装饰与隔断、幕墙工程 | [5 empty] | 19809.67
29 | 011204003001 | 块料墙面 | 1、5mm厚釉面白瓷砖水泥擦缝（A级） 2、6mm厚1:0.1:2.5水泥石灰膏砂浆结合层 3、12mm厚1:3水泥砂浆打底 4、刷界面处理剂一道 | m2 | 30.05 |  | 127.13 | 3820.26
30 | 011201001001 | 外墙面一般抹灰（含门库、檐口） | 1、锚固及接缝处压入耐碱玻纤网格布 2、3~6mm厚抹面胶浆 3、20mm厚1:3水泥砂浆找平层 4、基层墙体(根据墙体材料做界面剂处理) | m2 | 173.99 |  | 43.81 | 7622.5
31 | 011201001002 | 内墙面一般抹灰 | 1、5mm厚1:0.3:3水泥石灰膏砂浆粉面 2、12mm厚1:1:6水泥石灰膏砂浆打底 3、刷界面处理剂一道 | m2 | 122.39 |  | 39.02 | 4775.66
本页小计 | [7 empty] | 16977.69
注：为计取规费等的使用，可在表中增设其中：“定额人工费”。
表—08
分部分项工程和单价措施项目清单与计价表
工程名称：综合服务用房--土建 | [5 empty] | 标段：沭阳县新河镇沙河村2025年度宜居宜业和美乡村建设新建垃圾中转站及公厕工程（分包一） |  |  | 第 9 页 共 11 页
序号 | 项目编码 | 项目名称 | 项目特征描述 | 计量单位 | 工程量 |  | 金额（元）
[7 empty] | 综合单价 | 综合合价 |  | 其中：暂估价
32 | 011508002001 | 有机玻璃字 | 1、亚克力亮化发光字，考虑用电线路 2、内容：综合服务用房+沭阳县新河镇垃圾中转站 3、由专业人员设计安装，设计费由中标单位支付，投标人综合报价 4、具体做法及要求详见图纸 | 个 | 17 |  | 211.25 | 3591.25
| A.13 | 天棚工程 | [5 empty] | 1387.49
33 | 011301001001 | 天棚抹灰 | 1、6mm厚1:0.3:3水泥石灰膏砂浆粉面 2、6mm厚1:0.3:3水泥石灰膏砂浆打底拉毛 3、刷素水泥浆一道(内掺3%-5%的107胶) | m2 | 50.09 |  | 27.7 | 1387.49
| A.14 | 油漆、涂料、裱糊工程 | [5 empty] | 11426.96
34 | 011406001001 | 抹灰面油漆（含门库、檐口） | 1、外墙涂料 2、柔性耐水腻子 3、颜色、样式等满足设计要求，综合报价 4、具体做法及要求详见图纸 | m2 | 197.9 |  | 37.46 | 7413.33
本页小计 | [7 empty] | 12392.07
注：为计取规费等的使用，可在表中增设其中：“定额人工费”。
表—08
分部分项工程和单价措施项目清单与计价表
工程名称：综合服务用房--土建 | [5 empty] | 标段：沭阳县新河镇沙河村2025年度宜居宜业和美乡村建设新建垃圾中转站及公厕工程（分包一） |  |  | 第 10 页 共 11 页
序号 | 项目编码 | 项目名称 | 项目特征描述 | 计量单位 | 工程量 |  | 金额（元）
[7 empty] | 综合单价 | 综合合价 |  | 其中：暂估价
35 | 011406001002 | 抹灰面油漆 | 1、刷(喷)白色乳胶漆内墙涂料 2、颜色、样式等满足设计要求，综合报价 3、具体做法及要求详见图纸 | m2 | 122.39 |  | 22.73 | 2781.92
36 | 011406001003 | 抹灰面油漆 | 1、刷(喷)白色乳胶漆天棚涂料 2、颜色、样式等满足设计要求，综合报价 3、具体做法及要求详见图纸 | m2 | 50.09 |  | 24.59 | 1231.71
|  | 分部分项合计 | [5 empty] | 116743.8
|  | 措施项目 | [5 empty] | 28339.91
37 | 011701001001 | 综合脚手架 | 1、满足施工需要而产生的脚手架费 2、投标人根据施工方案、施工顺序合理安排，自行综合考虑投标报价，结算时不再调整 | 项 | 1 |  | 1126.94 | 1126.94
38 | 011703001001 | 垂直运输 | 1、满足施工需要而产生的垂直运输费 2、机械型号及数量由投标人按施工组织设计自行考虑，结算时不再调整 | 项 | 1 |  | 4264.32 | 4264.32
39 | 011702001001 | 基础 模板 | 1、现浇混凝土垫层模板 | m2 | 10.6 |  | 88.14 | 934.28
40 | 011702001002 | 基础 模板 | 1、现浇条形基础模板 | m2 | 26.22 |  | 65.83 | 1726.06
本页小计 | [7 empty] | 12065.23
注：为计取规费等的使用，可在表中增设其中：“定额人工费”。
表—08
分部分项工程和单价措施项目清单与计价表
工程名称：综合服务用房--土建 | [5 empty] | 标段：沭阳县新河镇沙河村2025年度宜居宜业和美乡村建设新建垃圾中转站及公厕工程（分包一） |  |  | 第 11 页 共 11 页
序号 | 项目编码 | 项目名称 | 项目特征描述 | 计量单位 | 工程量 |  | 金额（元）
[7 empty] | 综合单价 | 综合合价 |  | 其中：暂估价
41 | 011702003001 | 构造柱 模板 | 1、现浇构造柱模板 2、净高详见图纸，包含高支模等与之相关的费用，综合考虑在报价内，结算不另增加 | m2 | 64.38 |  | 94.43 | 6079.4
42 | 011702008001 | 圈梁 模板（含窗台梁、挑檐、止水砼等） | 地圈梁、窗台梁、止水带、挑檐及圈梁 1、现浇圈梁模板 2、净高详见图纸，包含高支模等与之相关的费用，综合考虑在报价内，结算不另增加 | m2 | 63.78 |  | 69.41 | 4426.97
43 | 011702009001 | 过梁 模板 | 1、现浇过梁模板 2、净高详见图纸，包含高支模等与之相关的费用，综合考虑在报价内，结算不另增加 | m2 | 5.93 |  | 92.37 | 547.75
44 | 011702014001 | 有梁斜板 模板 | 1、现浇斜板厚度＜20cm模板 2、净高详见图纸，包含高支模等与之相关的费用，综合考虑在报价内，结算不另增加 | m2 | 88.91 |  | 103.86 | 9234.19
|  | 单价措施合计 | [5 empty] | 28339.91
本页小计 | [7 empty] | 20288.31
合 计 | [7 empty] | 145083.71
注：为计取规费等的使用，可在表中增设其中：“定额人工费”。
表—08

## 表-11 总价措施项目清单与计价表【综合服务用房--土建】
总价措施项目清单与计价表
工程名称：综合服务用房--土建 |  |  |  | 标段：沭阳县新河镇沙河村2025年度宜居宜业和美乡村建设新建垃圾中转站及公厕工程（分包一） |  |  |  | 第 1 页 共 3 页
序号 | 项目编码 | 项目名称 | 基数说明 |  | 费率 (%) | 金额 (元) | 调整 费率(%) |  | 调整后 金额(元) | 备注
1 | 011707001001 | 安全文明施工费 |  |  |  | 4947.36
1.1 | 1.1 | 基本费 | 分部分项合计+技术措施项目合计-分部分项设备费-技术措施项目设备费 |  | 3.1 | 4497.6
1.2 | 1.2 | 增加费 | 分部分项合计+技术措施项目合计-分部分项设备费-技术措施项目设备费 |  | 0
1.3 | 1.3 | 扬尘污染防治增加费 | 分部分项合计+技术措施项目合计-分部分项设备费-技术措施项目设备费 |  | 0.31 | 449.76
2 | 011707010001 | 按质论价 | 分部分项合计+技术措施项目合计-分部分项设备费-技术措施项目设备费 |  | 0
3 | 011707002001 | 夜间施工 | 分部分项合计+技术措施项目合计-分部分项设备费-技术措施项目设备费 |  | 0
4 | 011707003001 | 非夜间施工照明 | 分部分项合计+技术措施项目合计-分部分项设备费-技术措施项目设备费 |  | 0 |  |  |  |  | 在计取非夜间施工照明费时，建筑工程、仿古工程、修缮土建部分仅地下室（地宫）部分可计取；单独装饰、安装工程、园林绿化工程、修缮安装部分仅特殊施工部位内施工项目可计取
5 | 011707004001 | 二次搬运 | 分部分项合计+技 |  | 0
编制人（造价人员）： |  |  |  | 复核人（造价工程师）：
表-11
总价措施项目清单与计价表
工程名称：综合服务用房--土建 |  |  |  | 标段：沭阳县新河镇沙河村2025年度宜居宜业和美乡村建设新建垃圾中转站及公厕工程（分包一） |  |  |  | 第 2 页 共 3 页
序号 | 项目编码 | 项目名称 | 基数说明 |  | 费率 (%) | 金额 (元) | 调整 费率(%) |  | 调整后 金额(元) | 备注
术措施项目合计-分部分项设备费-技术措施项目设备费
6 | 011707005001 | 冬雨季施工 | 分部分项合计+技术措施项目合计-分部分项设备费-技术措施项目设备费 |  | 0
7 | 011707006001 | 地上、地下设施、建筑物的临时保护设施 | 分部分项合计+技术措施项目合计-分部分项设备费-技术措施项目设备费 |  | 0
8 | 011707007001 | 已完工程及设备保护 | 分部分项合计+技术措施项目合计-分部分项设备费-技术措施项目设备费 |  | 0
9 | 011707008001 | 临时设施 | 分部分项合计+技术措施项目合计-分部分项设备费-技术措施项目设备费 |  | 1 | 1450.84
10 | 011707009001 | 赶工措施 | 分部分项合计+技术措施项目合计-分部分项设备费-技术措施项目设备费 |  | 0
11 | 011707011001 | 住宅分户验收 | 分部分项合计+技术措施项目合计-分部分项设备费-技术措施项目设备费 |  | 0 |  |  |  |  | 在计取住宅分户验收时，大型土石方工程、桩基工程和地下室部分不计入计费基础
12 | 011707012001 | 建筑工人实名制 | 分部分项合计+技术措施项目合计-分部分项设备费-技术措施项目设备费 |  | 0.05 | 72.54 |  |  |  | 建筑工人实名制设备由建筑工人工资专用账户开户银行提供的，建筑工人实名制
编制人（造价人员）： |  |  |  | 复核人（造价工程师）：
表-11
总价措施项目清单与计价表
工程名称：综合服务用房--土建 |  |  |  | 标段：沭阳县新河镇沙河村2025年度宜居宜业和美乡村建设新建垃圾中转站及公厕工程（分包一） |  |  |  | 第 3 页 共 3 页
序号 | 项目编码 | 项目名称 | 基数说明 |  | 费率 (%) | 金额 (元) | 调整 费率(%) |  | 调整后 金额(元) | 备注
费用按表中费率乘以0.5系数计取
13 | 011707015001 | 智慧工地费用 | 分部分项合计+技术措施项目合计-分部分项设备费-技术措施项目设备费 |  | 0
14 | 011707013001 | 特殊施工降效 | 分部分项合计+技术措施项目合计-分部分项设备费-技术措施项目设备费 |  | 0
15 | 011707014001 | 协管费 | 分部分项合计+技术措施项目合计-分部分项设备费-技术措施项目设备费 |  | 0
合 计 | [5 empty] | 6470.74
编制人（造价人员）： |  |  |  | 复核人（造价工程师）：
表-11

## 表-12 其他项目清单与计价汇总表【综合服务用房--土建】
其他项目清单与计价汇总表
工程名称：综合服务用房--土建 |  | 标段：沭阳县新河镇沙河村2025年度宜居宜业和美乡村建设新建垃圾中转站及公厕工程（分包一） |  |  | 第 1 页 共 1 页
序号 | 项目名称 |  | 金额（元） | 结算金额（元） |  | 备注
1 | 暂列金额 |  |  |  |  | 明细详见表-12-1
2 | 暂估价
2.1 | 材料(工程设备)暂估价 |  | - |  |  | 明细详见表-12-2
2.2 | 专业工程暂估价 |  |  |  |  | 明细详见表-12-3
3 | 计日工 |  |  |  |  | 明细详见表-12-4
4 | 总承包服务费 |  |  |  |  | 明细详见表-12-5
5 | 索赔与现场签证 |  |  |  |  | 明细详见表-12-6
合 计
表—12

## 表-13 规费、税金项目清单与计价表【综合服务用房--土建】
规费、税金项目清单与计价表
工程名称：综合服务用房--土建 |  |  | 标段：沭阳县新河镇沙河村2025年度宜居宜业和美乡村建设新建垃圾中转站及公厕工程（分包一） |  | 第 1 页 共 1 页
序号 | 项目名称 | 计算基础 |  | 计算基数 |  | 计算费率 (%) | 金额(元)
1 | 规费 | 社会保险费+住房公积金+环境保护税 |  |  |  |  | 5652.98
1.1 | 社会保险费 | 分部分项工程+措施项目+其他项目-分部分项设备费-技术措施项目设备费 |  | 151554.45 |  | 3.2 | 4849.74
1.2 | 住房公积金 | 分部分项工程+措施项目+其他项目-分部分项设备费-技术措施项目设备费 |  | 151554.45 |  | 0.53 | 803.24
1.3 | 环境保护税 | 分部分项工程+措施项目+其他项目-分部分项设备费-技术措施项目设备费 |  | 151554.45 |  | 0
2 | 税金 | 分部分项工程+措施项目+其他项目+规费-(甲供材料费+甲供主材费+甲供设备费)/1.01 |  | 157207.43 |  | 9 | 14148.67
合 计 | [6 empty] | 19801.65
表—13

## 表-04 单位工程招标控制价汇总表【综合服务用房--安装】
单位工程招标控制价汇总表
工程名称：综合服务用房--安装 |  | 标段：沭阳县新河镇沙河村2025年度宜居宜业和美乡村建设新建垃圾中转站及公厕工程（分包一） |  | 第 1 页 共 1 页
序号 | 汇总内容 |  | 金额:(元) |  | 其中：暂估价(元)
1 | 分部分项工程 |  | 24546.18
1.1 | 人工费 |  | 6926.25
1.2 | 材料费 |  | 13474.35
1.3 | 施工机具使用费 |  | 405.51
1.4 | 企业管理费 |  | 2771.52
1.5 | 利润 |  | 968.51
2 | 措施项目 |  | 909.45
2.1 | 单价措施项目费 |  | 327.42
2.2 | 总价措施项目费 |  | 582.03
2.2.1 | 其中：安全文明施工措施费 |  | 425.33
3 | 其他项目 |  |  |  | －
3.1 | 其中：暂列金额 |  |  |  | －
3.2 | 其中：专业工程暂估价 |  |  |  | －
3.3 | 其中：计日工 |  |  |  | －
3.4 | 其中：总承包服务费 |  |  |  | －
4 | 规费 |  | 717.85 |  | －
5 | 税金 |  | 2355.61 |  | －
招标控制价合计=1+2+3+4+5-甲供材料费_含设备/1.01 |  |  | 28,529.09 |  | 0
表—04

## 表-08 分部分项工程和单价措施项目清单与计价表【综合服务_1
分部分项工程和单价措施项目清单与计价表
工程名称：综合服务用房--安装 | [5 empty] | 标段：沭阳县新河镇沙河村2025年度宜居宜业和美乡村建设新建垃圾中转站及公厕工程（分包一） |  |  | 第 1 页 共 11 页
序号 | 项目编码 | 项目名称 | 项目特征描述 | 计量单位 | 工程量 |  | 金额（元）
[7 empty] | 综合单价 | 综合合价 |  | 其中：暂估价
|  | 给排水、采暖、燃气工程 | [5 empty] | 5931.4
1 | 010101003001 | 挖、填沟槽土方 | 1、管沟挖填土方,类别：综合 2、弃置处理：运距由各投标单位勘察现场，自行考虑 3、工程量为暂定，具体以现场签证为准，结算时按实调整 | m3 | 7 |  | 24.74 | 173.18
2 | 031001006001 | 塑料管 | 1.安装部位:室内 2.介质:冷水 3.材质、规格:PP-R，DN25 4.连接形式:热熔连接 5.压力试验及吹、洗设计要求:水压试验，水冲洗 6.具体参数及要求以图纸为准 | m | 12.9 |  | 25.29 | 326.24
3 | 031001006002 | 塑料管 | 1.安装部位:室内 2.介质:冷水 3.材质、规格:PP-R，DN20 4.连接形式:热熔连接 5.压力试验及吹、洗设计要求:水压试验，水冲洗 6.具体参数及要求以图纸为准 | m | 3.39 |  | 22.07 | 74.82
本页小计 | [7 empty] | 574.24
注：为计取规费等的使用，可在表中增设其中：“定额人工费”。
表—08
分部分项工程和单价措施项目清单与计价表
工程名称：综合服务用房--安装 | [5 empty] | 标段：沭阳县新河镇沙河村2025年度宜居宜业和美乡村建设新建垃圾中转站及公厕工程（分包一） |  |  | 第 2 页 共 11 页
序号 | 项目编码 | 项目名称 | 项目特征描述 | 计量单位 | 工程量 |  | 金额（元）
[7 empty] | 综合单价 | 综合合价 |  | 其中：暂估价
4 | 031001006003 | 塑料管 | 1.安装部位:室内 2.介质:热水 3.材质、规格:PP-R，DN25 4.连接形式:热熔连接 5.压力试验及吹、洗设计要求:水压试验，水冲洗 6.具体参数及要求以图纸为准 | m | 9.3 |  | 25.29 | 235.2
5 | 031001006004 | 塑料管 | 1.安装部位:室内 2.介质:热水 3.材质、规格:PP-R，DN20 4.连接形式:热熔连接 5.压力试验及吹、洗设计要求:水压试验，水冲洗 6.具体参数及要求以图纸为准 | m | 2.86 |  | 22.08 | 63.15
6 | 031001006005 | 塑料管 | 1.安装部位:室内 2.介质:排水 3.材质、规格:UPVC，De110 4.连接形式:粘接 5.压力试验及吹、洗设计要求:满足规范及设计要求 6.具体参数及要求以图纸为准 | m | 4.6 |  | 62.34 | 286.76
本页小计 | [7 empty] | 585.11
注：为计取规费等的使用，可在表中增设其中：“定额人工费”。
表—08
分部分项工程和单价措施项目清单与计价表
工程名称：综合服务用房--安装 | [5 empty] | 标段：沭阳县新河镇沙河村2025年度宜居宜业和美乡村建设新建垃圾中转站及公厕工程（分包一） |  |  | 第 3 页 共 11 页
序号 | 项目编码 | 项目名称 | 项目特征描述 | 计量单位 | 工程量 |  | 金额（元）
[7 empty] | 综合单价 | 综合合价 |  | 其中：暂估价
7 | 031001006006 | 塑料管 | 1.安装部位:室内 2.介质:排水 3.材质、规格:UPVC，De50 4.连接形式:粘接 5.压力试验及吹、洗设计要求:满足规范及设计要求 6.具体参数及要求以图纸为准 | m | 4.5 |  | 33.1 | 148.95
8 | 031208002001 | 管道绝热保温 | 1.管道保温 2.屋面所有明露的给水管道都应做保温,保温材料为30mm自熄性硬质聚氨脂泡沫塑料,扎玻璃布,外包铝箔。参见图集16S401《管道和设备保温防结露及电伴热》 | m3 | 0.03 |  | 4092.05 | 122.76
9 | 031006005001 | 太阳能集热装置 | 1.太阳能热水系统（成套） 2.含配套的太阳能控制器、上下水控制的阀门、电气配管及线缆等内容 3.自动补水,控制原理由专业厂家深化设计。 4.满足设计及实际使用需求，投标人综合报价。 | 套 | 1 |  | 2197.1 | 2197.1
10 | 031002003001 | 套管 | 1.名称：刚性防水套管制作安装 2.规格：DN150 | 个 | 1 |  | 105.88 | 105.88
本页小计 | [7 empty] | 2574.69
注：为计取规费等的使用，可在表中增设其中：“定额人工费”。
表—08
分部分项工程和单价措施项目清单与计价表
工程名称：综合服务用房--安装 | [5 empty] | 标段：沭阳县新河镇沙河村2025年度宜居宜业和美乡村建设新建垃圾中转站及公厕工程（分包一） |  |  | 第 4 页 共 11 页
序号 | 项目编码 | 项目名称 | 项目特征描述 | 计量单位 | 工程量 |  | 金额（元）
[7 empty] | 综合单价 | 综合合价 |  | 其中：暂估价
11 | 031002003002 | 套管 | 1.名称：刚性防水套管制作安装 2.规格：DN40 | 个 | 3 |  | 61.08 | 183.24
12 | 031003001001 | 螺纹阀门 | 1.名称:闸阀 2.规格、压力等级:DN25 3.具体参数及要求以图纸为准 | 个 | 4 |  | 70.9 | 283.6
13 | 031003013001 | 水表 | 1.名称:水表DN25（含配套截止阀） 2.具体参数及要求以图纸为准 | 个 | 1 |  | 172.79 | 172.79
14 | 031004003001 | 洗脸盆 | 1.名称:台式洗脸盆（详见图集09S304-55） 2.施工单位提供样品，经甲方认可后，方可进场施工 3.具体参数及要求以图纸为准 | 组 | 1 |  | 476.18 | 476.18
15 | 031004006001 | 大便器 | 1.名称:坐便器（详见图集09S304-15） 2.施工单位提供样品，经甲方认可后，方可进场施工 3.具体参数及要求以图纸为准 | 组 | 1 |  | 460.81 | 460.81
16 | 031004010001 | 淋浴器 | 1.名称:淋浴器 2.施工单位提供样品，经甲方认可后，方可进场施工 3.具体参数及要求以图纸为准 | 套 | 1 |  | 460.89 | 460.89
本页小计 | [7 empty] | 2037.51
注：为计取规费等的使用，可在表中增设其中：“定额人工费”。
表—08
分部分项工程和单价措施项目清单与计价表
工程名称：综合服务用房--安装 | [5 empty] | 标段：沭阳县新河镇沙河村2025年度宜居宜业和美乡村建设新建垃圾中转站及公厕工程（分包一） |  |  | 第 5 页 共 11 页
序号 | 项目编码 | 项目名称 | 项目特征描述 | 计量单位 | 工程量 |  | 金额（元）
[7 empty] | 综合单价 | 综合合价 |  | 其中：暂估价
17 | 031004014001 | 给、排水附(配)件 | 1.名称:地漏 2.规格:DN50 3.具体参数及要求以图纸为准 | 个 | 2 |  | 31.14 | 62.28
18 | 030901013001 | 灭火器箱 | 1.名称:灭火器箱 2.内含灭火器MF/ABC3，2具 3.具体参数及要求以图纸为准 | 套 | 1 |  | 97.57 | 97.57
|  | 电气设备安装 | [5 empty] | 14631.65
19 | 030404017001 | 配电箱 | 1.名称：ZAP配电箱(含配电箱的所有元器件，包括连接电缆、电线等） 2.型号、规格:Pe=60kW；Kx=0.8；CosΦ=0.8；Pjs=48KW；Ijs=91.16A 3.含无端子外部接线 4.含电缆头制安 5.安装方式:底边距地1.6m安装 6.具体参数及要求以图纸为准 | 台 | 1 |  | 3133.48 | 3133.48
本页小计 | [7 empty] | 3293.33
注：为计取规费等的使用，可在表中增设其中：“定额人工费”。
表—08
分部分项工程和单价措施项目清单与计价表
工程名称：综合服务用房--安装 | [5 empty] | 标段：沭阳县新河镇沙河村2025年度宜居宜业和美乡村建设新建垃圾中转站及公厕工程（分包一） |  |  | 第 6 页 共 11 页
序号 | 项目编码 | 项目名称 | 项目特征描述 | 计量单位 | 工程量 |  | 金额（元）
[7 empty] | 综合单价 | 综合合价 |  | 其中：暂估价
20 | 030404017002 | 配电箱 | 1.名称：AL配电箱(含配电箱的所有元器件，包括连接电缆、电线等） 2.型号、规格:Pe=6KW 3.含无端子外部接线 4.含电缆头制安 5.安装方式:底边距地1.6m安装 6.具体参数及要求以图纸为准 | 台 | 1 |  | 794.41 | 794.41
21 | 030404034001 | 照明开关 | 1.名称:双联单极开关 2.规格:220V,10A 3.配置形式:距地1.4m暗装 | 个 | 1 |  | 17.02 | 17.02
22 | 030404034002 | 照明开关 | 1.名称:单联单极开关 2.规格:220V,10A 3.配置形式:距地1.4m暗装 | 个 | 3 |  | 15.45 | 46.35
23 | 030404035001 | 插座 | 1.名称:安全型五孔插座 2.规格:250V 10A 3.配置形式:距地0.3米安装 | 个 | 9 |  | 20.57 | 185.13
24 | 030404035002 | 插座 | 1.名称:安全型防水插座 2.规格:250V 10A 3.配置形式:距地1.5米安装 | 个 | 1 |  | 21.02 | 21.02
本页小计 | [7 empty] | 1063.93
注：为计取规费等的使用，可在表中增设其中：“定额人工费”。
表—08
分部分项工程和单价措施项目清单与计价表
工程名称：综合服务用房--安装 | [5 empty] | 标段：沭阳县新河镇沙河村2025年度宜居宜业和美乡村建设新建垃圾中转站及公厕工程（分包一） |  |  | 第 7 页 共 11 页
序号 | 项目编码 | 项目名称 | 项目特征描述 | 计量单位 | 工程量 |  | 金额（元）
[7 empty] | 综合单价 | 综合合价 |  | 其中：暂估价
25 | 030404035003 | 插座 | 1.名称:热水器插座 2.规格:250V 16A 3.配置形式:距地2.2米安装 | 个 | 1 |  | 20.31 | 20.31
26 | 030404035004 | 插座 | 1.名称:安全型挂式空调插座 2.规格:250V 10A 3.配置形式:距地2.2米安装 | 个 | 3 |  | 18.05 | 54.15
27 | 030404018001 | 电源接线盒 | 电动门电源接线盒，IP67 | 台 | 1 |  | 180.38 | 180.38
28 | 030411001001 | 配管 | 1.名称:焊接钢管 2.规格:SC40 3.配置形式:暗配 | m | 74.8 |  | 40.38 | 3020.42
29 | 030411001006 | 配管 | 1.名称:刚性阻燃管 2.规格:PC40 3.配置形式:暗配 | m | 4.4 |  | 19.12 | 84.13
30 | 030411001002 | 配管 | 1.名称:刚性阻燃管 2.规格:PC25 3.配置形式:暗配 | m | 27.4 |  | 14.96 | 409.9
31 | 030411001003 | 配管 | 1.名称:刚性阻燃管 2.规格:PC20 3.配置形式:暗配 | m | 55.5 |  | 12.39 | 687.65
32 | 030411004001 | 配线 | 1.名称:管内穿线 2.型号:BV-2.5 | m | 180 |  | 3.38 | 608.4
本页小计 | [7 empty] | 5065.34
注：为计取规费等的使用，可在表中增设其中：“定额人工费”。
表—08
分部分项工程和单价措施项目清单与计价表
工程名称：综合服务用房--安装 | [5 empty] | 标段：沭阳县新河镇沙河村2025年度宜居宜业和美乡村建设新建垃圾中转站及公厕工程（分包一） |  |  | 第 8 页 共 11 页
序号 | 项目编码 | 项目名称 | 项目特征描述 | 计量单位 | 工程量 |  | 金额（元）
[7 empty] | 综合单价 | 综合合价 |  | 其中：暂估价
33 | 030411004002 | 配线 | 1.名称:管内穿线 2.型号:BV-4 | m | 70.5 |  | 4.01 | 282.71
34 | 030411004003 | 配线 | 1.名称:管内穿线 2.型号:BV-10 | m | 22.2 |  | 8.68 | 192.7
35 | 030408001001 | 电力电缆 | 1.名称:电力电缆（至垃圾房配电箱AP） 2.规格:YJV-5×10 | m | 37.4 |  | 41.29 | 1544.25
36 | 030408001003 | 电力电缆 | 1.名称:电力电缆（至分拣房配电箱FJAL） 2.规格:YJV-3×16 | m | 45.4 |  | 37.97 | 1723.84
37 | 030408001002 | 电力电缆 | 1.名称:电力电缆 2.规格:YJV-3×4 | m | 9.9 |  | 14.24 | 140.98
38 | 030411006001 | 接线盒 | 1.名称:开关接线盒 2.材质:塑料 3.安装方式:随开关、插座等 | 个 | 19 |  | 7.98 | 151.62
39 | 030411006002 | 接线盒 | 1.名称:灯具接线盒 2.材质:塑料 3.安装方式:随灯具等 | 个 | 6 |  | 7.82 | 46.92
40 | 030412001001 | 普通灯具 | 1.名称:高效节能圆形吸顶灯 2.规格:LED，1X50W 3.配置形式:吸顶安装 | 套 | 3 |  | 71.71 | 215.13
本页小计 | [7 empty] | 4298.15
注：为计取规费等的使用，可在表中增设其中：“定额人工费”。
表—08
分部分项工程和单价措施项目清单与计价表
工程名称：综合服务用房--安装 | [5 empty] | 标段：沭阳县新河镇沙河村2025年度宜居宜业和美乡村建设新建垃圾中转站及公厕工程（分包一） |  |  | 第 9 页 共 11 页
序号 | 项目编码 | 项目名称 | 项目特征描述 | 计量单位 | 工程量 |  | 金额（元）
[7 empty] | 综合单价 | 综合合价 |  | 其中：暂估价
41 | 030412001002 | 普通灯具 | 1.名称:高效节能圆形吸顶灯(带防水防尘罩) 2.规格:LED，1X20W 3.配置形式:吸顶安装 | 套 | 3 |  | 67.23 | 201.69
42 | 030414002001 | 送配电装置系统 | 1.送配电装置系统 | 系统 | 1 |  | 869.06 | 869.06
|  | 弱电工程 | [5 empty] | 667.78
43 | 030411005001 | 接线箱 | 1.弱电配电箱 2.距地0.3m安装 3.具体参数及要求详见图纸 | 个 | 1 |  | 208.84 | 208.84
44 | 030411001004 | 配管 | 1.名称:焊接钢管 2.规格:SC40 3.配置形式:暗配 | m | 2.2 |  | 40.38 | 88.84
45 | 030411001005 | 配管 | 1.名称:刚性阻燃管 2.规格:PC20 3.配置形式:暗配 | m | 17.8 |  | 12.39 | 220.54
46 | 030502012001 | 信息插座 | 1.网络插座CAT6 2.距地0.3m安装 | 个 | 3 |  | 18.68 | 56.04
47 | 030502005001 | 双绞线缆 | 1.管内穿线UTP-6 | m | 19.3 |  | 3.63 | 70.06
48 | 030411006003 | 接线盒 | 1.名称:接线盒 2.材质:塑料 | 个 | 3 |  | 7.82 | 23.46
|  | 防雷接地 | [5 empty] | 3315.35
49 | 030409002001 | 接地母线 | 1.名称:接地母线 2.规格:-40*4 | m | 4.5 |  | 26.43 | 118.94
本页小计 | [7 empty] | 1857.47
注：为计取规费等的使用，可在表中增设其中：“定额人工费”。
表—08
分部分项工程和单价措施项目清单与计价表
工程名称：综合服务用房--安装 | [5 empty] | 标段：沭阳县新河镇沙河村2025年度宜居宜业和美乡村建设新建垃圾中转站及公厕工程（分包一） |  |  | 第 10 页 共 11 页
序号 | 项目编码 | 项目名称 | 项目特征描述 | 计量单位 | 工程量 |  | 金额（元）
[7 empty] | 综合单价 | 综合合价 |  | 其中：暂估价
50 | 030409003001 | 避雷引下线 | 1.名称:引下线 2.规格:利用结构柱内对角4根主筋(≥Φ12)通长相互焊接，防雷引下线上端与接闪带焊接下端与接地体焊接。 3.具体参数及要求以图纸为准 | m | 40.73 |  | 33.2 | 1352.24
51 | 030409004001 | 均压环 | 1.名称:均压环 2.规格:利用接地装置接地连接线的筏板内的钢筋;2根不小于Φ12。(须可靠焊接连通,无钢筋处用-40x4不锈钢扁钢)在地坪上0.8米处预留(焊)接100x100x6的热镀锌扁钢连接板供测试、连接人工接地体、作等电位连接、接地连接等之用。 3.具体参数及要求以图纸为准 | m | 33.25 |  | 8.7 | 289.28
52 | 030409008001 | 等电位端子箱、测试板 | 1.名称：总等电位联接箱 2.含配套连接管线安装 3.配置形式:嵌壁装，底口距地0.3米 | 台 | 1 |  | 419.75 | 419.75
本页小计 | [7 empty] | 2061.27
注：为计取规费等的使用，可在表中增设其中：“定额人工费”。
表—08
分部分项工程和单价措施项目清单与计价表
工程名称：综合服务用房--安装 | [5 empty] | 标段：沭阳县新河镇沙河村2025年度宜居宜业和美乡村建设新建垃圾中转站及公厕工程（分包一） |  |  | 第 11 页 共 11 页
序号 | 项目编码 | 项目名称 | 项目特征描述 | 计量单位 | 工程量 |  | 金额（元）
[7 empty] | 综合单价 | 综合合价 |  | 其中：暂估价
53 | 030409008002 | 等电位端子箱、测试板 | 1.名称：分等电位联接箱 2.含配套连接管线安装 3.配置形式:嵌壁装，底口距地0.3米 | 台 | 1 |  | 82.33 | 82.33
54 | 030409008003 | 等电位端子箱、测试板 | 1.断接卡子制作、安装 | 套 | 2 |  | 49.19 | 98.38
55 | 030414011001 | 接地装置 | 1.名称:接地系统调试 | 系统 | 1 |  | 954.43 | 954.43
|  | 分部分项合计 | [5 empty] | 24546.18
|  | 措施项目 | [5 empty] | 327.42
56 | 031301017001 | 脚手架搭拆 |  | 项 | 1 |  | 327.42 | 327.42
|  | 单价措施合计 | [5 empty] | 327.42
本页小计 | [7 empty] | 1462.56
合 计 | [7 empty] | 24873.6
注：为计取规费等的使用，可在表中增设其中：“定额人工费”。
表—08

## 表-11 总价措施项目清单与计价表【综合服务用房--安装】
总价措施项目清单与计价表
工程名称：综合服务用房--安装 |  |  |  | 标段：沭阳县新河镇沙河村2025年度宜居宜业和美乡村建设新建垃圾中转站及公厕工程（分包一） |  |  |  | 第 1 页 共 3 页
序号 | 项目编码 | 项目名称 | 基数说明 |  | 费率 (%) | 金额 (元) | 调整 费率(%) |  | 调整后 金额(元) | 备注
1 | 031302001001 | 安全文明施工费 |  |  |  | 425.33
1.1 | 1.1 | 基本费 | 分部分项合计+技术措施项目合计-分部分项设备费-技术措施项目设备费 |  | 1.5 | 373.1
1.2 | 1.2 | 增加费 | 分部分项合计+技术措施项目合计-分部分项设备费-技术措施项目设备费 |  | 0
1.3 | 1.3 | 扬尘污染防治增加费 | 分部分项合计+技术措施项目合计-分部分项设备费-技术措施项目设备费 |  | 0.21 | 52.23
2 | 031302010001 | 按质论价 | 分部分项合计+技术措施项目合计-分部分项设备费-技术措施项目设备费 |  | 0
3 | 031302002001 | 夜间施工 | 分部分项合计+技术措施项目合计-分部分项设备费-技术措施项目设备费 |  | 0
4 | 031302003001 | 非夜间施工照明 | 分部分项合计+技术措施项目合计-分部分项设备费-技术措施项目设备费 |  | 0 |  |  |  |  | 在计取非夜间施工照明费时，建筑工程、仿古工程、修缮土建部分仅地下室（地宫）部分可计取；单独装饰、安装工程、园林绿化工程、修缮安装部分仅特殊施工部位内施工项目可计取
5 | 031302004001 | 二次搬运 | 分部分项合计+技 |  | 0
编制人（造价人员）： |  |  |  | 复核人（造价工程师）：
表-11
总价措施项目清单与计价表
工程名称：综合服务用房--安装 |  |  |  | 标段：沭阳县新河镇沙河村2025年度宜居宜业和美乡村建设新建垃圾中转站及公厕工程（分包一） |  |  |  | 第 2 页 共 3 页
序号 | 项目编码 | 项目名称 | 基数说明 |  | 费率 (%) | 金额 (元) | 调整 费率(%) |  | 调整后 金额(元) | 备注
术措施项目合计-分部分项设备费-技术措施项目设备费
6 | 031302005001 | 冬雨季施工 | 分部分项合计+技术措施项目合计-分部分项设备费-技术措施项目设备费 |  | 0
7 | 031302006001 | 已完工程及设备保护 | 分部分项合计+技术措施项目合计-分部分项设备费-技术措施项目设备费 |  | 0
8 | 031302008001 | 临时设施 | 分部分项合计+技术措施项目合计-分部分项设备费-技术措施项目设备费 |  | 0.6 | 149.24
9 | 031302009001 | 赶工措施 | 分部分项合计+技术措施项目合计-分部分项设备费-技术措施项目设备费 |  | 0
10 | 031302011001 | 住宅分户验收 | 分部分项合计+技术措施项目合计-分部分项设备费-技术措施项目设备费 |  | 0 |  |  |  |  | 在计取住宅分户验收时，大型土石方工程、桩基工程和地下室部分不计入计费基础
11 | 031302012001 | 建筑工人实名制 | 分部分项合计+技术措施项目合计-分部分项设备费-技术措施项目设备费 |  | 0.03 | 7.46 |  |  |  | 建筑工人实名制设备由建筑工人工资专用账户开户银行提供的，建筑工人实名制费用按表中费率乘以0.5系数计取
12 | 031302015001 | 智慧工地费用 | 分部分项合计+技 |  | 0
编制人（造价人员）： |  |  |  | 复核人（造价工程师）：
表-11
总价措施项目清单与计价表
工程名称：综合服务用房--安装 |  |  |  | 标段：沭阳县新河镇沙河村2025年度宜居宜业和美乡村建设新建垃圾中转站及公厕工程（分包一） |  |  |  | 第 3 页 共 3 页
序号 | 项目编码 | 项目名称 | 基数说明 |  | 费率 (%) | 金额 (元) | 调整 费率(%) |  | 调整后 金额(元) | 备注
术措施项目合计-分部分项设备费-技术措施项目设备费
13 | 031302013001 | 特殊施工降效 | 分部分项合计+技术措施项目合计-分部分项设备费-技术措施项目设备费 |  | 0
14 | 031302014001 | 协管费 | 分部分项合计+技术措施项目合计-分部分项设备费-技术措施项目设备费 |  | 0
合 计 | [5 empty] | 582.03
编制人（造价人员）： |  |  |  | 复核人（造价工程师）：
表-11

## 表-12 其他项目清单与计价汇总表【综合服务用房--安装】
其他项目清单与计价汇总表
工程名称：综合服务用房--安装 |  | 标段：沭阳县新河镇沙河村2025年度宜居宜业和美乡村建设新建垃圾中转站及公厕工程（分包一） |  |  | 第 1 页 共 1 页
序号 | 项目名称 |  | 金额（元） | 结算金额（元） |  | 备注
1 | 暂列金额 |  |  |  |  | 明细详见表-12-1
2 | 暂估价
2.1 | 材料(工程设备)暂估价 |  | - |  |  | 明细详见表-12-2
2.2 | 专业工程暂估价 |  |  |  |  | 明细详见表-12-3
3 | 计日工 |  |  |  |  | 明细详见表-12-4
4 | 总承包服务费 |  |  |  |  | 明细详见表-12-5
5 | 索赔与现场签证 |  |  |  |  | 明细详见表-12-6
合 计
表—12

## 表-13 规费、税金项目清单与计价表【综合服务用房--安装】
规费、税金项目清单与计价表
工程名称：综合服务用房--安装 |  |  | 标段：沭阳县新河镇沙河村2025年度宜居宜业和美乡村建设新建垃圾中转站及公厕工程（分包一） |  | 第 1 页 共 1 页
序号 | 项目名称 | 计算基础 |  | 计算基数 |  | 计算费率 (%) | 金额(元)
1 | 规费 | 社会保险费+住房公积金+环境保护税 |  |  |  |  | 717.85
1.1 | 社会保险费 | 分部分项工程+措施项目+其他项目-分部分项设备费-技术措施项目设备费 |  | 25455.63 |  | 2.4 | 610.94
1.2 | 住房公积金 | 分部分项工程+措施项目+其他项目-分部分项设备费-技术措施项目设备费 |  | 25455.63 |  | 0.42 | 106.91
1.3 | 环境保护税 | 分部分项工程+措施项目+其他项目-分部分项设备费-技术措施项目设备费 |  | 25455.63 |  | 0
2 | 税金 | 分部分项工程+措施项目+其他项目+规费-(甲供材料费+甲供主材费+甲供设备费)/1.01 |  | 26173.48 |  | 9 | 2355.61
合 计 | [6 empty] | 3073.46
表—13

## 表-04 单位工程招标控制价汇总表【垃圾中转站--土建】
单位工程招标控制价汇总表
工程名称：垃圾中转站--土建 |  | 标段：沭阳县新河镇沙河村2025年度宜居宜业和美乡村建设新建垃圾中转站及公厕工程（分包一） |  | 第 1 页 共 1 页
序号 | 汇总内容 |  | 金额:(元) |  | 其中：暂估价(元)
1 | 分部分项工程 |  | 369769.28
1.1 | 人工费 |  | 109315.79
1.2 | 材料费 |  | 213006.85
1.3 | 施工机具使用费 |  | 4279.88
1.4 | 企业管理费 |  | 29534.44
1.5 | 利润 |  | 13632.33
2 | 措施项目 |  | 109828.18
2.1 | 单价措施项目费 |  | 89351.4
2.2 | 总价措施项目费 |  | 20476.78
2.2.1 | 其中：安全文明施工措施费 |  | 15656.01
3 | 其他项目 |  |  |  | －
3.1 | 其中：暂列金额 |  |  |  | －
3.2 | 其中：专业工程暂估价 |  |  |  | －
3.3 | 其中：计日工 |  |  |  | －
3.4 | 其中：总承包服务费 |  |  |  | －
4 | 规费 |  | 17888.99 |  | －
5 | 税金 |  | 44773.78 |  | －
招标控制价合计=1+2+3+4+5-甲供材料费_含设备/1.01 |  |  | 542,260.23 |  | 0
表—04

## 表-08 分部分项工程和单价措施项目清单与计价表【垃圾中转
分部分项工程和单价措施项目清单与计价表
工程名称：垃圾中转站--土建 | [5 empty] | 标段：沭阳县新河镇沙河村2025年度宜居宜业和美乡村建设新建垃圾中转站及公厕工程（分包一） |  |  | 第 1 页 共 12 页
序号 | 项目编码 | 项目名称 | 项目特征描述 | 计量单位 | 工程量 |  | 金额（元）
[7 empty] | 综合单价 | 综合合价 |  | 其中：暂估价
| A.1 | 土石方工程 | [5 empty] | 7018.75
1 | 010101001001 | 平整场地 | 1、建筑物场地厚度≤± 300mm的挖、填、运、找平 2、包含现场杂草、垃圾、苗木、建筑物及硬化铺装等清运等相关费用，运距由各投标单位自行勘察现场，综合考虑报价 | m2 | 226.44 |  | 1.6 | 362.3
2 | 010101003001 | 挖沟槽土方 | 1、土壤类别：详见图纸 2、挖沟槽土方，深度：详见图纸 3、人工开挖及配合，均自行考虑 4、含现场堆土、场内转土、堆土租赁等相关费用，运距投标单位综合考虑在报价内 | m3 | 185.09 |  | 10.01 | 1852.75
3 | 010103001001 | 回填方 | 1、密实度要求：符合规范及图纸设计要求 2、填方材料品种：满足各回填部位设计要求 3、填方来源、运距：利用方，运距由各投标单位自行勘察现场，综合考虑报价 | m3 | 113.53 |  | 32.58 | 3698.81
本页小计 | [7 empty] | 5913.86
注：为计取规费等的使用，可在表中增设其中：“定额人工费”。
表—08
分部分项工程和单价措施项目清单与计价表
工程名称：垃圾中转站--土建 | [5 empty] | 标段：沭阳县新河镇沙河村2025年度宜居宜业和美乡村建设新建垃圾中转站及公厕工程（分包一） |  |  | 第 2 页 共 12 页
序号 | 项目编码 | 项目名称 | 项目特征描述 | 计量单位 | 工程量 |  | 金额（元）
[7 empty] | 综合单价 | 综合合价 |  | 其中：暂估价
4 | 010103002001 | 余方弃置 | 1、无法利用土方清理、外运 2、运距：运距由各投标单位自行勘察现场，综合考虑报价 | m3 | 71.56 |  | 15.44 | 1104.89
| A.4 | 砌筑工程 | [5 empty] | 17008.72
5 | 010401001001 | 砖基础 | 1、砖品种、规格、强度等级：MU20混凝土普通砖 2、砂浆强度等级：Mb7.5水泥砂浆砌筑 | m3 | 9.42 |  | 532.68 | 5017.85
6 | 010402001001 | 砌块墙 | 1、砖品种、规格、强度等级：加气混凝土砌块 2、砂浆强度等级：Mb7.5混合砂浆砌筑 | m3 | 27.63 |  | 433.98 | 11990.87
| A.5 | 混凝土及钢筋混凝土工程 | [5 empty] | 141425.68
7 | 010501001001 | 垫层 | 1、混凝土种类：商品砼 2、混凝土强度等级：C20 | m3 | 11.73 |  | 473.33 | 5552.16
8 | 010501002001 | 带形基础 | 1、混凝土种类：商品砼 2、混凝土强度等级：C30 | m3 | 5.4 |  | 495.47 | 2675.54
9 | 010501003001 | 独立基础 | 1、混凝土种类：商品砼 2、混凝土强度等级：C30 | m3 | 32.58 |  | 502.85 | 16382.85
10 | 010502001001 | 矩形柱 | 1、混凝土种类：商品砼 2、混凝土强度等级：C30 | m3 | 18.44 |  | 572.45 | 10555.98
本页小计 | [7 empty] | 53280.14
注：为计取规费等的使用，可在表中增设其中：“定额人工费”。
表—08
分部分项工程和单价措施项目清单与计价表
工程名称：垃圾中转站--土建 | [5 empty] | 标段：沭阳县新河镇沙河村2025年度宜居宜业和美乡村建设新建垃圾中转站及公厕工程（分包一） |  |  | 第 3 页 共 12 页
序号 | 项目编码 | 项目名称 | 项目特征描述 | 计量单位 | 工程量 |  | 金额（元）
[7 empty] | 综合单价 | 综合合价 |  | 其中：暂估价
11 | 010502002001 | 构造柱 | 1、混凝土种类：商品砼 2、混凝土强度等级：C30 | m3 | 5.15 |  | 705.85 | 3635.13
12 | 010503004001 | 地圈梁 | 1、混凝土种类：商品砼 2、混凝土强度等级：C30 | m3 | 3.4 |  | 574.59 | 1953.61
13 | 010503004002 | 窗台梁 | 1、混凝土种类：商品砼 2、混凝土强度等级：C30 | m3 | 1.68 |  | 574.59 | 965.31
14 | 010503004003 | 圈梁 | 1、混凝土种类：商品砼 2、混凝土强度等级：C30 | m3 | 0.63 |  | 574.6 | 362
15 | 010503004004 | 梁下挂板 | 1、混凝土种类：商品砼 2、混凝土强度等级：C30 | m3 | 2.76 |  | 574.59 | 1585.87
16 | 010503005001 | 过梁 | 1、混凝土种类：商品砼 2、混凝土强度等级：C30 | m3 | 1.44 |  | 637.68 | 918.26
17 | 010505001001 | 有梁斜板 | 1、混凝土种类：商品砼 2、混凝土强度等级：C30 | m3 | 39.14 |  | 502.36 | 19662.37
18 | 010505007001 | 天沟(檐沟）、挑檐板 | 1、混凝土种类：商品砼 2、混凝土强度等级：C30 | m3 | 5.31 |  | 602.53 | 3199.43
本页小计 | [7 empty] | 32281.98
注：为计取规费等的使用，可在表中增设其中：“定额人工费”。
表—08
分部分项工程和单价措施项目清单与计价表
工程名称：垃圾中转站--土建 | [5 empty] | 标段：沭阳县新河镇沙河村2025年度宜居宜业和美乡村建设新建垃圾中转站及公厕工程（分包一） |  |  | 第 4 页 共 12 页
序号 | 项目编码 | 项目名称 | 项目特征描述 | 计量单位 | 工程量 |  | 金额（元）
[7 empty] | 综合单价 | 综合合价 |  | 其中：暂估价
19 | 010507001001 | 散水 | 1、捣600mm宽60mm厚C15混凝土，20mm厚1:1水泥砂浆抹面赶光 2、120mm厚厚碎石或碎砖垫层，宽出面层100mm 3、素土夯实 | m2 | 40.32 |  | 70.09 | 2826.03
20 | 010507003001 | 排水沟 | 1、新建排水沟 2、内径：300*300mm 3、C30灌浆料填充+不锈钢沟槽+不锈钢盖板 4、具体详见图纸 | m | 34.85 |  | 373.37 | 13011.94
21 | 010515001001 | 现浇构件钢筋 | 1、钢筋种类、规格：HRB400直径12mm以内 2、层高超高费综合考虑在报价内 3、具体做法及要求详见图纸 | t | 11.064 |  | 5135.95 | 56824.15
22 | 010515001002 | 现浇构件钢筋 | 1、砌体加固钢筋(拉结筋) 2、植筋或预埋投标单位自行考虑进报价内，结算不调整 3、具体做法及要求详见图纸 | t | 0.192 |  | 6849.24 | 1315.05
| A.6 | 金属结构工程 | [5 empty] | 936.29
本页小计 | [7 empty] | 73977.17
注：为计取规费等的使用，可在表中增设其中：“定额人工费”。
表—08
分部分项工程和单价措施项目清单与计价表
工程名称：垃圾中转站--土建 | [5 empty] | 标段：沭阳县新河镇沙河村2025年度宜居宜业和美乡村建设新建垃圾中转站及公厕工程（分包一） |  |  | 第 5 页 共 12 页
序号 | 项目编码 | 项目名称 | 项目特征描述 | 计量单位 | 工程量 |  | 金额（元）
[7 empty] | 综合单价 | 综合合价 |  | 其中：暂估价
23 | 010607005001 | 砌块墙钢丝网加固 | 1、填充墙与柱梁交界处布300mm宽钢丝网片 2、具体详见图纸 | m2 | 78.22 |  | 11.97 | 936.29
| A.8 | 门窗工程 | [5 empty] | 56562.65
24 | 010803001001 | 金属卷帘(闸）门 | 1、铝合金卷帘门，洞口尺寸：4850*5500mm 2、含控制箱、控制电缆、控制按钮盒及电机等相关费用考虑进报价内，结算不调整 3、包含收口、包边、灌浆等门边细部做法，考虑在报价内 4、规格、样式等其他做法要求详见图纸设计 | 樘 | 2 |  | 9395.34 | 18790.68
25 | 010803001002 | 金属卷帘(闸）门 | 1、铝合金卷帘门，洞口尺寸：5000*5500mm 2、含控制箱、控制电缆、控制按钮盒及电机等相关费用考虑进报价内，结算不调整 3、包含收口、包边、灌浆等门边细部做法，考虑在报价内 4、规格、样式等其他做法要求详见图纸设计 | 樘 | 2 |  | 9624.77 | 19249.54
本页小计 | [7 empty] | 38976.51
注：为计取规费等的使用，可在表中增设其中：“定额人工费”。
表—08
分部分项工程和单价措施项目清单与计价表
工程名称：垃圾中转站--土建 | [5 empty] | 标段：沭阳县新河镇沙河村2025年度宜居宜业和美乡村建设新建垃圾中转站及公厕工程（分包一） |  |  | 第 6 页 共 12 页
序号 | 项目编码 | 项目名称 | 项目特征描述 | 计量单位 | 工程量 |  | 金额（元）
[7 empty] | 综合单价 | 综合合价 |  | 其中：暂估价
26 | 010807001001 | 金属（塑钢、断桥）窗 | 1、塑钢窗，选用80系列型材 2、玻璃采用6厚透明玻璃 3、含窗框、五金配件及窗锁等 4、开启方式综合考虑在报价内 5、投标报价中应综合考虑外窗防水及收边收口 6、其他相关做法及要求详见图纸 | m2 | 57.6 |  | 321.57 | 18522.43
| A.9 | 屋面及防水工程 | [5 empty] | 34534.74
27 | 010901001001 | 瓦屋面 | 1、小青瓦 2、1:1:4水泥白灰砂浆加水泥重的3%麻刀卧浆最薄处20mm 3、30mm厚1:3水泥砂浆，满铺钢丝网，用18号镀锌钢丝绑扎并与屋面板预埋的直径10钢筋头绑牢 4、3mm厚SBS改性沥青卷材防水层 5、15mm厚1:3水泥砂浆找平层 | m2 | 232.26 |  | 148.69 | 34534.74
| A.11 | 楼地面装饰工程 | [5 empty] | 32727.63
本页小计 | [7 empty] | 53057.17
注：为计取规费等的使用，可在表中增设其中：“定额人工费”。
表—08
分部分项工程和单价措施项目清单与计价表
工程名称：垃圾中转站--土建 | [5 empty] | 标段：沭阳县新河镇沙河村2025年度宜居宜业和美乡村建设新建垃圾中转站及公厕工程（分包一） |  |  | 第 7 页 共 12 页
序号 | 项目编码 | 项目名称 | 项目特征描述 | 计量单位 | 工程量 |  | 金额（元）
[7 empty] | 综合单价 | 综合合价 |  | 其中：暂估价
28 | 011101001001 | 水泥砂浆楼地面 | 1、15mm厚1:2.5水泥砂浆 2、35mm厚C15细石混凝土 3、1.5mm厚聚氨酯防水层或2mm厚聚合物水泥基防水涂料（含翻边） 4、1:3水泥砂浆或最薄处30mm厚C20细石混凝土找坡层抹平 5、水泥浆一道(内掺建筑胶) 6、60mm厚C15混凝土垫层 7、150mm厚老路废料 8、素土夯实（每层土压实系数>0.97） | m2 | 213.64 |  | 147.94 | 31605.9
29 | 011105003001 | 块料踢脚线 | 1、10mm厚地砖踢脚，稀水泥浆擦缝 2、8mm厚1:2水泥砂浆粘结层（内掺建筑胶） 3、5mm厚1:3水泥砂浆打底划出纹道 | m | 46.7 |  | 24.02 | 1121.73
| A.12 | 墙、柱面装饰与隔断、幕墙工程 | [5 empty] | 39270.08
本页小计 | [7 empty] | 32727.63
注：为计取规费等的使用，可在表中增设其中：“定额人工费”。
表—08
分部分项工程和单价措施项目清单与计价表
工程名称：垃圾中转站--土建 | [5 empty] | 标段：沭阳县新河镇沙河村2025年度宜居宜业和美乡村建设新建垃圾中转站及公厕工程（分包一） |  |  | 第 8 页 共 12 页
序号 | 项目编码 | 项目名称 | 项目特征描述 | 计量单位 | 工程量 |  | 金额（元）
[7 empty] | 综合单价 | 综合合价 |  | 其中：暂估价
30 | 011201001001 | 外墙面一般抹灰（含檐口） | 1、锚固及接缝处压入耐碱玻纤网格布 2、3~6mm厚抹面胶浆 3、20mm厚1:3水泥砂浆找平层 4、基层墙体(根据墙体材料做界面剂处理) | m2 | 379.27 |  | 43.81 | 16615.82
31 | 011201001002 | 内墙面一般抹灰 | 1、5mm厚1:0.3:3水泥石灰膏砂浆粉面 2、12mm厚1:1:6水泥石灰膏砂浆打底 3、刷界面处理剂一道 | m2 | 213.06 |  | 39.02 | 8313.6
32 | 011204003001 | 块料墙面 | 1、5mm厚釉面白瓷砖水泥擦缝（A级） 2、6mm厚1:0.1:2.5水泥石灰膏砂浆结合层 3、12mm厚1:3水泥砂浆打底 4、刷界面处理剂一道 | m2 | 104.47 |  | 127.16 | 13284.41
本页小计 | [7 empty] | 38213.83
注：为计取规费等的使用，可在表中增设其中：“定额人工费”。
表—08
分部分项工程和单价措施项目清单与计价表
工程名称：垃圾中转站--土建 | [5 empty] | 标段：沭阳县新河镇沙河村2025年度宜居宜业和美乡村建设新建垃圾中转站及公厕工程（分包一） |  |  | 第 9 页 共 12 页
序号 | 项目编码 | 项目名称 | 项目特征描述 | 计量单位 | 工程量 |  | 金额（元）
[7 empty] | 综合单价 | 综合合价 |  | 其中：暂估价
33 | 011508002001 | 有机玻璃字 | 1、亚克力亮化发光字，考虑用电线路 2、内容：垃圾中转站 3、由专业人员设计安装，设计费由中标单位支付，投标人综合报价 4、具体做法及要求详见图纸 | 个 | 5 |  | 211.25 | 1056.25
| A.13 | 天棚工程 | [5 empty] | 11248.69
34 | 011301001001 | 天棚抹灰 | 1、6mm厚1:0.3:3水泥石灰膏砂浆粉面 2、6mm厚1:0.3:3水泥石灰膏砂浆打底拉毛 3、刷素水泥浆一道(内掺3%-5%的107胶) | m2 | 406.09 |  | 27.7 | 11248.69
| A.14 | 油漆、涂料、裱糊工程 | [5 empty] | 29036.05
35 | 011406001001 | 抹灰面油漆 | 1、外墙涂料 2、柔性耐水腻子 3、颜色、样式等满足设计要求，综合报价 4、具体做法及要求详见图纸 | m2 | 379.27 |  | 37.46 | 14207.45
本页小计 | [7 empty] | 26512.39
注：为计取规费等的使用，可在表中增设其中：“定额人工费”。
表—08
分部分项工程和单价措施项目清单与计价表
工程名称：垃圾中转站--土建 | [5 empty] | 标段：沭阳县新河镇沙河村2025年度宜居宜业和美乡村建设新建垃圾中转站及公厕工程（分包一） |  |  | 第 10 页 共 12 页
序号 | 项目编码 | 项目名称 | 项目特征描述 | 计量单位 | 工程量 |  | 金额（元）
[7 empty] | 综合单价 | 综合合价 |  | 其中：暂估价
36 | 011406001002 | 抹灰面油漆 | 1、刷(喷)白色乳胶漆内墙涂料 2、颜色、样式等满足设计要求，综合报价 3、具体做法及要求详见图纸 | m2 | 213.06 |  | 22.73 | 4842.85
37 | 011406001003 | 抹灰面油漆 | 1、刷(喷)白色乳胶漆天棚涂料 2、颜色、样式等满足设计要求，综合报价 3、具体做法及要求详见图纸 | m2 | 406.09 |  | 24.59 | 9985.75
|  | 分部分项合计 | [5 empty] | 369769.28
|  | 措施项目 | [5 empty] | 89351.4
38 | 011701001001 | 综合脚手架 | 1、满足施工需要而产生的脚手架费 2、投标人根据施工方案、施工顺序合理安排，自行综合考虑投标报价，结算时不再调整 | 项 | 1 |  | 4800.56 | 4800.56
39 | 011703001001 | 垂直运输 | 1、满足施工需要而产生的垂直运输费 2、机械型号及数量由投标人按施工组织设计自行考虑，结算时不再调整 | 项 | 1 |  | 9950.09 | 9950.09
40 | 011702001001 | 基础 模板 | 1、现浇混凝土垫层模板 | m2 | 19.52 |  | 88.14 | 1720.49
41 | 011702001002 | 基础 模板 | 1、现浇条形基础模板 | m2 | 18 |  | 65.83 | 1184.94
本页小计 | [7 empty] | 32484.68
注：为计取规费等的使用，可在表中增设其中：“定额人工费”。
表—08
分部分项工程和单价措施项目清单与计价表
工程名称：垃圾中转站--土建 | [5 empty] | 标段：沭阳县新河镇沙河村2025年度宜居宜业和美乡村建设新建垃圾中转站及公厕工程（分包一） |  |  | 第 11 页 共 12 页
序号 | 项目编码 | 项目名称 | 项目特征描述 | 计量单位 | 工程量 |  | 金额（元）
[7 empty] | 综合单价 | 综合合价 |  | 其中：暂估价
42 | 011702001003 | 基础 模板 | 1、现浇独立基础模板 | m2 | 36.96 |  | 74.76 | 2763.13
43 | 011702002001 | 矩形柱 模板 | 1、现浇矩形柱模板 2、净高详见图纸，包含高支模等与之相关的费用，综合考虑在报价内，结算不另增加 | m2 | 178.32 |  | 77.14 | 13755.6
44 | 011702003001 | 构造柱 模板 | 1、现浇构造柱模板 2、净高详见图纸，包含高支模等与之相关的费用，综合考虑在报价内，结算不另增加 | m2 | 83.41 |  | 94.43 | 7876.41
45 | 011702008001 | 圈梁 模板 | 地圈梁、窗台梁、挑檐、梁下挂板及圈梁 1、现浇圈梁模板 2、净高详见图纸，包含高支模等与之相关的费用，综合考虑在报价内，结算不另增加 | m2 | 125.37 |  | 69.41 | 8701.93
46 | 011702009001 | 过梁 模板 | 1、现浇过梁模板 2、净高详见图纸，包含高支模等与之相关的费用，综合考虑在报价内，结算不另增加 | m2 | 22.08 |  | 92.37 | 2039.53
本页小计 | [7 empty] | 35136.6
注：为计取规费等的使用，可在表中增设其中：“定额人工费”。
表—08
分部分项工程和单价措施项目清单与计价表
工程名称：垃圾中转站--土建 | [5 empty] | 标段：沭阳县新河镇沙河村2025年度宜居宜业和美乡村建设新建垃圾中转站及公厕工程（分包一） |  |  | 第 12 页 共 12 页
序号 | 项目编码 | 项目名称 | 项目特征描述 | 计量单位 | 工程量 |  | 金额（元）
[7 empty] | 综合单价 | 综合合价 |  | 其中：暂估价
47 | 011702014001 | 有梁斜板 模板 | 1、现浇斜板厚度＜20cm模板 2、净高详见图纸，包含高支模等与之相关的费用，综合考虑在报价内，结算不另增加 | m2 | 352 |  | 103.86 | 36558.72
|  | 单价措施合计 | [5 empty] | 89351.4
本页小计 | [7 empty] | 36558.72
合 计 | [7 empty] | 459120.68
注：为计取规费等的使用，可在表中增设其中：“定额人工费”。
表—08

## 表-11 总价措施项目清单与计价表【垃圾中转站--土建】
总价措施项目清单与计价表
工程名称：垃圾中转站--土建 |  |  |  | 标段：沭阳县新河镇沙河村2025年度宜居宜业和美乡村建设新建垃圾中转站及公厕工程（分包一） |  |  |  | 第 1 页 共 3 页
序号 | 项目编码 | 项目名称 | 基数说明 |  | 费率 (%) | 金额 (元) | 调整 费率(%) |  | 调整后 金额(元) | 备注
1 | 011707001001 | 安全文明施工费 |  |  |  | 15656.01
1.1 | 1.1 | 基本费 | 分部分项合计+技术措施项目合计-分部分项设备费-技术措施项目设备费 |  | 3.1 | 14232.74
1.2 | 1.2 | 增加费 | 分部分项合计+技术措施项目合计-分部分项设备费-技术措施项目设备费 |  | 0
1.3 | 1.3 | 扬尘污染防治增加费 | 分部分项合计+技术措施项目合计-分部分项设备费-技术措施项目设备费 |  | 0.31 | 1423.27
2 | 011707010001 | 按质论价 | 分部分项合计+技术措施项目合计-分部分项设备费-技术措施项目设备费 |  | 0
3 | 011707002001 | 夜间施工 | 分部分项合计+技术措施项目合计-分部分项设备费-技术措施项目设备费 |  | 0
4 | 011707003001 | 非夜间施工照明 | 分部分项合计+技术措施项目合计-分部分项设备费-技术措施项目设备费 |  | 0 |  |  |  |  | 在计取非夜间施工照明费时，建筑工程、仿古工程、修缮土建部分仅地下室（地宫）部分可计取；单独装饰、安装工程、园林绿化工程、修缮安装部分仅特殊施工部位内施工项目可计取
5 | 011707004001 | 二次搬运 | 分部分项合计+技 |  | 0
编制人（造价人员）： |  |  |  | 复核人（造价工程师）：
表-11
总价措施项目清单与计价表
工程名称：垃圾中转站--土建 |  |  |  | 标段：沭阳县新河镇沙河村2025年度宜居宜业和美乡村建设新建垃圾中转站及公厕工程（分包一） |  |  |  | 第 2 页 共 3 页
序号 | 项目编码 | 项目名称 | 基数说明 |  | 费率 (%) | 金额 (元) | 调整 费率(%) |  | 调整后 金额(元) | 备注
术措施项目合计-分部分项设备费-技术措施项目设备费
6 | 011707005001 | 冬雨季施工 | 分部分项合计+技术措施项目合计-分部分项设备费-技术措施项目设备费 |  | 0
7 | 011707006001 | 地上、地下设施、建筑物的临时保护设施 | 分部分项合计+技术措施项目合计-分部分项设备费-技术措施项目设备费 |  | 0
8 | 011707007001 | 已完工程及设备保护 | 分部分项合计+技术措施项目合计-分部分项设备费-技术措施项目设备费 |  | 0
9 | 011707008001 | 临时设施 | 分部分项合计+技术措施项目合计-分部分项设备费-技术措施项目设备费 |  | 1 | 4591.21
10 | 011707009001 | 赶工措施 | 分部分项合计+技术措施项目合计-分部分项设备费-技术措施项目设备费 |  | 0
11 | 011707011001 | 住宅分户验收 | 分部分项合计+技术措施项目合计-分部分项设备费-技术措施项目设备费 |  | 0 |  |  |  |  | 在计取住宅分户验收时，大型土石方工程、桩基工程和地下室部分不计入计费基础
12 | 011707012001 | 建筑工人实名制 | 分部分项合计+技术措施项目合计-分部分项设备费-技术措施项目设备费 |  | 0.05 | 229.56 |  |  |  | 建筑工人实名制设备由建筑工人工资专用账户开户银行提供的，建筑工人实名制
编制人（造价人员）： |  |  |  | 复核人（造价工程师）：
表-11
总价措施项目清单与计价表
工程名称：垃圾中转站--土建 |  |  |  | 标段：沭阳县新河镇沙河村2025年度宜居宜业和美乡村建设新建垃圾中转站及公厕工程（分包一） |  |  |  | 第 3 页 共 3 页
序号 | 项目编码 | 项目名称 | 基数说明 |  | 费率 (%) | 金额 (元) | 调整 费率(%) |  | 调整后 金额(元) | 备注
费用按表中费率乘以0.5系数计取
13 | 011707015001 | 智慧工地费用 | 分部分项合计+技术措施项目合计-分部分项设备费-技术措施项目设备费 |  | 0
14 | 011707013001 | 特殊施工降效 | 分部分项合计+技术措施项目合计-分部分项设备费-技术措施项目设备费 |  | 0
15 | 011707014001 | 协管费 | 分部分项合计+技术措施项目合计-分部分项设备费-技术措施项目设备费 |  | 0
合 计 | [5 empty] | 20476.78
编制人（造价人员）： |  |  |  | 复核人（造价工程师）：
表-11

## 表-12 其他项目清单与计价汇总表【垃圾中转站--土建】
其他项目清单与计价汇总表
工程名称：垃圾中转站--土建 |  | 标段：沭阳县新河镇沙河村2025年度宜居宜业和美乡村建设新建垃圾中转站及公厕工程（分包一） |  |  | 第 1 页 共 1 页
序号 | 项目名称 |  | 金额（元） | 结算金额（元） |  | 备注
1 | 暂列金额 |  |  |  |  | 明细详见表-12-1
2 | 暂估价
2.1 | 材料(工程设备)暂估价 |  | - |  |  | 明细详见表-12-2
2.2 | 专业工程暂估价 |  |  |  |  | 明细详见表-12-3
3 | 计日工 |  |  |  |  | 明细详见表-12-4
4 | 总承包服务费 |  |  |  |  | 明细详见表-12-5
5 | 索赔与现场签证 |  |  |  |  | 明细详见表-12-6
合 计
表—12

## 表-13 规费、税金项目清单与计价表【垃圾中转站--土建】
规费、税金项目清单与计价表
工程名称：垃圾中转站--土建 |  |  | 标段：沭阳县新河镇沙河村2025年度宜居宜业和美乡村建设新建垃圾中转站及公厕工程（分包一） |  | 第 1 页 共 1 页
序号 | 项目名称 | 计算基础 |  | 计算基数 |  | 计算费率 (%) | 金额(元)
1 | 规费 | 社会保险费+住房公积金+环境保护税 |  |  |  |  | 17888.99
1.1 | 社会保险费 | 分部分项工程+措施项目+其他项目-分部分项设备费-技术措施项目设备费 |  | 479597.46 |  | 3.2 | 15347.12
1.2 | 住房公积金 | 分部分项工程+措施项目+其他项目-分部分项设备费-技术措施项目设备费 |  | 479597.46 |  | 0.53 | 2541.87
1.3 | 环境保护税 | 分部分项工程+措施项目+其他项目-分部分项设备费-技术措施项目设备费 |  | 479597.46 |  | 0
2 | 税金 | 分部分项工程+措施项目+其他项目+规费-(甲供材料费+甲供主材费+甲供设备费)/1.01 |  | 497486.45 |  | 9 | 44773.78
合 计 | [6 empty] | 62662.77
表—13

## 表-04 单位工程招标控制价汇总表【垃圾中转站--安装】
单位工程招标控制价汇总表
工程名称：垃圾中转站--安装 |  | 标段：沭阳县新河镇沙河村2025年度宜居宜业和美乡村建设新建垃圾中转站及公厕工程（分包一） |  | 第 1 页 共 1 页
序号 | 汇总内容 |  | 金额:(元) |  | 其中：暂估价(元)
1 | 分部分项工程 |  | 16659.87
1.1 | 人工费 |  | 6156.85
1.2 | 材料费 |  | 6625.45
1.3 | 施工机具使用费 |  | 552.96
1.4 | 企业管理费 |  | 2463.23
1.5 | 利润 |  | 861.36
2 | 措施项目 |  | 677.54
2.1 | 单价措施项目费 |  | 281.12
2.2 | 总价措施项目费 |  | 396.42
2.2.1 | 其中：安全文明施工措施费 |  | 289.69
3 | 其他项目 |  |  |  | －
3.1 | 其中：暂列金额 |  |  |  | －
3.2 | 其中：专业工程暂估价 |  |  |  | －
3.3 | 其中：计日工 |  |  |  | －
3.4 | 其中：总承包服务费 |  |  |  | －
4 | 规费 |  | 488.92 |  | －
5 | 税金 |  | 1604.37 |  | －
招标控制价合计=1+2+3+4+5-甲供材料费_含设备/1.01 |  |  | 19,430.70 |  | 0
表—04

## 表-08 分部分项工程和单价措施项目清单与计价表【垃圾中转_1
分部分项工程和单价措施项目清单与计价表
工程名称：垃圾中转站--安装 | [5 empty] | 标段：沭阳县新河镇沙河村2025年度宜居宜业和美乡村建设新建垃圾中转站及公厕工程（分包一） |  |  | 第 1 页 共 6 页
序号 | 项目编码 | 项目名称 | 项目特征描述 | 计量单位 | 工程量 |  | 金额（元）
[7 empty] | 综合单价 | 综合合价 |  | 其中：暂估价
|  | 给排水、采暖、燃气工程 | [5 empty] | 1168.2
1 | 010101003001 | 挖、填沟槽土方 | 1、管沟挖填土方,类别：综合 2、弃置处理：运距由各投标单位勘察现场，自行考虑 | m3 | 3.5 |  | 24.75 | 86.63
2 | 031001006001 | 塑料管 | 1.安装部位:室内 2.介质:冷水 3.材质、规格:PP-R，DN25 4.连接形式:热熔连接 5.压力试验及吹、洗设计要求:水压试验，水冲洗 6.具体参数及要求以图纸为准 | m | 3.5 |  | 25.29 | 88.52
3 | 031001006005 | 塑料管 | 1.安装部位:室内 2.介质:排水 3.材质、规格:UPVC，De110 4.连接形式:粘接 5.压力试验及吹、洗设计要求:满足规范及设计要求 6.具体参数及要求以图纸为准 | m | 3.5 |  | 62.34 | 218.19
4 | 031002003001 | 套管 | 1.名称：刚性防水套管制作安装 2.规格：DN150 | 个 | 1 |  | 105.88 | 105.88
5 | 031002003002 | 套管 | 1.名称：刚性防水套管制作安装 2.规格：DN40 | 个 | 1 |  | 61.08 | 61.08
本页小计 | [7 empty] | 560.3
注：为计取规费等的使用，可在表中增设其中：“定额人工费”。
表—08
分部分项工程和单价措施项目清单与计价表
工程名称：垃圾中转站--安装 | [5 empty] | 标段：沭阳县新河镇沙河村2025年度宜居宜业和美乡村建设新建垃圾中转站及公厕工程（分包一） |  |  | 第 2 页 共 6 页
序号 | 项目编码 | 项目名称 | 项目特征描述 | 计量单位 | 工程量 |  | 金额（元）
[7 empty] | 综合单价 | 综合合价 |  | 其中：暂估价
6 | 031003001001 | 螺纹阀门 | 1.名称:闸阀 2.规格、压力等级:DN25 3.具体参数及要求以图纸为准 | 个 | 2 |  | 70.9 | 141.8
7 | 031003013001 | 水表 | 1.名称:水表DN25（含配套截止阀） 2.具体参数及要求以图纸为准 | 个 | 1 |  | 172.79 | 172.79
8 | 031004014001 | 给、排水附(配)件 | 1.名称:地漏 2.规格:DN100 3.具体参数及要求以图纸为准 | 个 | 1 |  | 75.76 | 75.76
9 | 031004014002 | 给、排水附(配)件 | 1.名称:预留水龙头DN20 2.具体参数及要求以图纸为准 | 个 | 1 |  | 22.41 | 22.41
10 | 030901013001 | 灭火器箱 | 1.名称:灭火器箱 2.内含灭火器MF/ABC3，2具 3.具体参数及要求以图纸为准 | 套 | 2 |  | 97.57 | 195.14
|  | 电气设备安装 | [5 empty] | 10684
本页小计 | [7 empty] | 607.9
注：为计取规费等的使用，可在表中增设其中：“定额人工费”。
表—08
分部分项工程和单价措施项目清单与计价表
工程名称：垃圾中转站--安装 | [5 empty] | 标段：沭阳县新河镇沙河村2025年度宜居宜业和美乡村建设新建垃圾中转站及公厕工程（分包一） |  |  | 第 3 页 共 6 页
序号 | 项目编码 | 项目名称 | 项目特征描述 | 计量单位 | 工程量 |  | 金额（元）
[7 empty] | 综合单价 | 综合合价 |  | 其中：暂估价
11 | 030404017001 | 配电箱 | 1.名称：AP(含配电箱的所有元器件，包括连接电缆、电线等） 2.型号、规格:Pe=15KW;Kx=1;CosΦ=0.9;Pjs=15KW;Ijs=22.79A 3.含无端子外部接线 4.含电缆头制安 5.安装方式:底边距地1.6m暗装 6.具体参数及要求以图纸为准 | 台 | 1 |  | 1164.62 | 1164.62
12 | 030404034001 | 照明开关 | 1.名称:双联单极开关 2.规格:250V,10A 3.配置形式:距地1.4m安装 | 个 | 1 |  | 17.02 | 17.02
13 | 030404035001 | 插座 | 1.名称:安全型单相五孔插座(IP54) 2.规格:安全型 220V 10A 3.配置形式:距地0.5米暗装 | 个 | 4 |  | 20.58 | 82.32
14 | 030404018001 | 垃圾处理设备电源 | 1.名称:垃圾处理设备电源 2.规格:IP54，见图纸 3.配置形式:距地1.6米安装 | 台 | 4 |  | 180.38 | 721.52
本页小计 | [7 empty] | 1985.48
注：为计取规费等的使用，可在表中增设其中：“定额人工费”。
表—08
分部分项工程和单价措施项目清单与计价表
工程名称：垃圾中转站--安装 | [5 empty] | 标段：沭阳县新河镇沙河村2025年度宜居宜业和美乡村建设新建垃圾中转站及公厕工程（分包一） |  |  | 第 4 页 共 6 页
序号 | 项目编码 | 项目名称 | 项目特征描述 | 计量单位 | 工程量 |  | 金额（元）
[7 empty] | 综合单价 | 综合合价 |  | 其中：暂估价
15 | 030411001001 | 配管 | 1.名称:焊接钢管 2.规格:SC40 3.配置形式:暗配 | m | 5 |  | 40.38 | 201.9
16 | 030411001002 | 配管 | 1.名称:焊接钢管 2.规格:SC25 3.配置形式:暗配 | m | 97.2 |  | 24.51 | 2382.37
17 | 030411001003 | 配管 | 1.名称:刚性阻燃管 2.规格:PC20 3.配置形式:暗配 | m | 82.77 |  | 12.39 | 1025.52
18 | 030408001001 | 电力电缆 | 1.名称:电力电缆 2.规格:YJV-5×4 | m | 109.2 |  | 22.44 | 2450.45
19 | 030411004001 | 配线 | 1.名称:管内穿线 2.型号:BV-2.5 | m | 266.31 |  | 3.38 | 900.13
20 | 030411006001 | 接线盒 | 1.名称:开关接线盒 2.材质:塑料 3.安装方式:随开关、插座等 | 个 | 5 |  | 7.25 | 36.25
21 | 030411006002 | 接线盒 | 1.名称:灯具接线盒 2.材质:塑料 3.安装方式:随灯具等 | 个 | 12 |  | 7.09 | 85.08
22 | 030412005001 | 荧光灯 | 1.名称:LED节能灯 2.规格:2*35W 3.配置形式:吸顶安装 | 套 | 8 |  | 93.47 | 747.76
23 | 030414002001 | 送配电装置系统 | 1.送配电装置系统 | 系统 | 1 |  | 869.06 | 869.06
本页小计 | [7 empty] | 8698.52
注：为计取规费等的使用，可在表中增设其中：“定额人工费”。
表—08
分部分项工程和单价措施项目清单与计价表
工程名称：垃圾中转站--安装 | [5 empty] | 标段：沭阳县新河镇沙河村2025年度宜居宜业和美乡村建设新建垃圾中转站及公厕工程（分包一） |  |  | 第 5 页 共 6 页
序号 | 项目编码 | 项目名称 | 项目特征描述 | 计量单位 | 工程量 |  | 金额（元）
[7 empty] | 综合单价 | 综合合价 |  | 其中：暂估价
| 09 | 防雷接地 | [5 empty] | 4807.67
24 | 030409002001 | 接地母线 | 1.名称:接地母线 2.规格:-40*4 | m | 4.5 |  | 26.43 | 118.94
25 | 030409003001 | 避雷引下线 | 1.名称:引下线 2.规格:利用结构柱内对角4根主筋(≥Φ12)通长相互焊接，防雷引下线上端与接闪带焊接下端与接地体焊接。 3.具体参数及要求以图纸为准 | m | 96 |  | 27.4 | 2630.4
26 | 030409004001 | 均压环 | 1.名称:均压环 2.规格:利用接地装置接地连接线的筏板内的钢筋;2根不小于Φ12。(须可靠焊接连通,无钢筋处用-40x4不锈钢扁钢)在地坪上0.8米处预留(焊)接100x100x6的热镀锌扁钢连接板供测试、连接人工接地体、作等电位连接、接地连接等之用。 3.具体参数及要求以图纸为准 | m | 67.33 |  | 8.7 | 585.77
27 | 030409008001 | 等电位端子箱、测试板 | 1.名称：总等电位联接箱 2.含配套连接管线安装 3.配置形式:嵌壁装，底口距地0.3米 | 台 | 1 |  | 419.75 | 419.75
本页小计 | [7 empty] | 3754.86
注：为计取规费等的使用，可在表中增设其中：“定额人工费”。
表—08
分部分项工程和单价措施项目清单与计价表
工程名称：垃圾中转站--安装 | [5 empty] | 标段：沭阳县新河镇沙河村2025年度宜居宜业和美乡村建设新建垃圾中转站及公厕工程（分包一） |  |  | 第 6 页 共 6 页
序号 | 项目编码 | 项目名称 | 项目特征描述 | 计量单位 | 工程量 |  | 金额（元）
[7 empty] | 综合单价 | 综合合价 |  | 其中：暂估价
28 | 030409008002 | 等电位端子箱、测试板 | 1.断接卡子制作、安装 | 套 | 2 |  | 49.19 | 98.38
29 | 030414011001 | 接地装置 | 1.名称:接地系统调试 | 系统 | 1 |  | 954.43 | 954.43
|  | 分部分项合计 | [5 empty] | 16659.87
|  | 措施项目 | [5 empty] | 281.12
30 | 031301017001 | 脚手架搭拆 |  | 项 | 1 |  | 281.12 | 281.12
|  | 单价措施合计 | [5 empty] | 281.12
本页小计 | [7 empty] | 1333.93
合 计 | [7 empty] | 16940.99
注：为计取规费等的使用，可在表中增设其中：“定额人工费”。
表—08

## 表-11 总价措施项目清单与计价表【垃圾中转站--安装】
总价措施项目清单与计价表
工程名称：垃圾中转站--安装 |  |  |  | 标段：沭阳县新河镇沙河村2025年度宜居宜业和美乡村建设新建垃圾中转站及公厕工程（分包一） |  |  |  | 第 1 页 共 3 页
序号 | 项目编码 | 项目名称 | 基数说明 |  | 费率 (%) | 金额 (元) | 调整 费率(%) |  | 调整后 金额(元) | 备注
1 | 031302001001 | 安全文明施工费 |  |  |  | 289.69
1.1 | 1.1 | 基本费 | 分部分项合计+技术措施项目合计-分部分项设备费-技术措施项目设备费 |  | 1.5 | 254.11
1.2 | 1.2 | 增加费 | 分部分项合计+技术措施项目合计-分部分项设备费-技术措施项目设备费 |  | 0
1.3 | 1.3 | 扬尘污染防治增加费 | 分部分项合计+技术措施项目合计-分部分项设备费-技术措施项目设备费 |  | 0.21 | 35.58
2 | 031302010001 | 按质论价 | 分部分项合计+技术措施项目合计-分部分项设备费-技术措施项目设备费 |  | 0
3 | 031302002001 | 夜间施工 | 分部分项合计+技术措施项目合计-分部分项设备费-技术措施项目设备费 |  | 0
4 | 031302003001 | 非夜间施工照明 | 分部分项合计+技术措施项目合计-分部分项设备费-技术措施项目设备费 |  | 0 |  |  |  |  | 在计取非夜间施工照明费时，建筑工程、仿古工程、修缮土建部分仅地下室（地宫）部分可计取；单独装饰、安装工程、园林绿化工程、修缮安装部分仅特殊施工部位内施工项目可计取
5 | 031302004001 | 二次搬运 | 分部分项合计+技 |  | 0
编制人（造价人员）： |  |  |  | 复核人（造价工程师）：
表-11
总价措施项目清单与计价表
工程名称：垃圾中转站--安装 |  |  |  | 标段：沭阳县新河镇沙河村2025年度宜居宜业和美乡村建设新建垃圾中转站及公厕工程（分包一） |  |  |  | 第 2 页 共 3 页
序号 | 项目编码 | 项目名称 | 基数说明 |  | 费率 (%) | 金额 (元) | 调整 费率(%) |  | 调整后 金额(元) | 备注
术措施项目合计-分部分项设备费-技术措施项目设备费
6 | 031302005001 | 冬雨季施工 | 分部分项合计+技术措施项目合计-分部分项设备费-技术措施项目设备费 |  | 0
7 | 031302006001 | 已完工程及设备保护 | 分部分项合计+技术措施项目合计-分部分项设备费-技术措施项目设备费 |  | 0
8 | 031302008001 | 临时设施 | 分部分项合计+技术措施项目合计-分部分项设备费-技术措施项目设备费 |  | 0.6 | 101.65
9 | 031302009001 | 赶工措施 | 分部分项合计+技术措施项目合计-分部分项设备费-技术措施项目设备费 |  | 0
10 | 031302011001 | 住宅分户验收 | 分部分项合计+技术措施项目合计-分部分项设备费-技术措施项目设备费 |  | 0 |  |  |  |  | 在计取住宅分户验收时，大型土石方工程、桩基工程和地下室部分不计入计费基础
11 | 031302012001 | 建筑工人实名制 | 分部分项合计+技术措施项目合计-分部分项设备费-技术措施项目设备费 |  | 0.03 | 5.08 |  |  |  | 建筑工人实名制设备由建筑工人工资专用账户开户银行提供的，建筑工人实名制费用按表中费率乘以0.5系数计取
12 | 031302015001 | 智慧工地费用 | 分部分项合计+技 |  | 0
编制人（造价人员）： |  |  |  | 复核人（造价工程师）：
表-11
总价措施项目清单与计价表
工程名称：垃圾中转站--安装 |  |  |  | 标段：沭阳县新河镇沙河村2025年度宜居宜业和美乡村建设新建垃圾中转站及公厕工程（分包一） |  |  |  | 第 3 页 共 3 页
序号 | 项目编码 | 项目名称 | 基数说明 |  | 费率 (%) | 金额 (元) | 调整 费率(%) |  | 调整后 金额(元) | 备注
术措施项目合计-分部分项设备费-技术措施项目设备费
13 | 031302013001 | 特殊施工降效 | 分部分项合计+技术措施项目合计-分部分项设备费-技术措施项目设备费 |  | 0
14 | 031302014001 | 协管费 | 分部分项合计+技术措施项目合计-分部分项设备费-技术措施项目设备费 |  | 0
合 计 | [5 empty] | 396.42
编制人（造价人员）： |  |  |  | 复核人（造价工程师）：
表-11

## 表-12 其他项目清单与计价汇总表【垃圾中转站--安装】
其他项目清单与计价汇总表
工程名称：垃圾中转站--安装 |  | 标段：沭阳县新河镇沙河村2025年度宜居宜业和美乡村建设新建垃圾中转站及公厕工程（分包一） |  |  | 第 1 页 共 1 页
序号 | 项目名称 |  | 金额（元） | 结算金额（元） |  | 备注
1 | 暂列金额 |  |  |  |  | 明细详见表-12-1
2 | 暂估价
2.1 | 材料(工程设备)暂估价 |  | - |  |  | 明细详见表-12-2
2.2 | 专业工程暂估价 |  |  |  |  | 明细详见表-12-3
3 | 计日工 |  |  |  |  | 明细详见表-12-4
4 | 总承包服务费 |  |  |  |  | 明细详见表-12-5
5 | 索赔与现场签证 |  |  |  |  | 明细详见表-12-6
合 计
表—12

## 表-13 规费、税金项目清单与计价表【垃圾中转站--安装】
规费、税金项目清单与计价表
工程名称：垃圾中转站--安装 |  |  | 标段：沭阳县新河镇沙河村2025年度宜居宜业和美乡村建设新建垃圾中转站及公厕工程（分包一） |  | 第 1 页 共 1 页
序号 | 项目名称 | 计算基础 |  | 计算基数 |  | 计算费率 (%) | 金额(元)
1 | 规费 | 社会保险费+住房公积金+环境保护税 |  |  |  |  | 488.92
1.1 | 社会保险费 | 分部分项工程+措施项目+其他项目-分部分项设备费-技术措施项目设备费 |  | 17337.41 |  | 2.4 | 416.1
1.2 | 住房公积金 | 分部分项工程+措施项目+其他项目-分部分项设备费-技术措施项目设备费 |  | 17337.41 |  | 0.42 | 72.82
1.3 | 环境保护税 | 分部分项工程+措施项目+其他项目-分部分项设备费-技术措施项目设备费 |  | 17337.41 |  | 0
2 | 税金 | 分部分项工程+措施项目+其他项目+规费-(甲供材料费+甲供主材费+甲供设备费)/1.01 |  | 17826.33 |  | 9 | 1604.37
合 计 | [6 empty] | 2093.29
表—13

## 表-04 单位工程招标控制价汇总表【围墙工程--土建】
单位工程招标控制价汇总表
工程名称：围墙工程--土建 |  | 标段：沭阳县新河镇沙河村2025年度宜居宜业和美乡村建设新建垃圾中转站及公厕工程（分包一） |  | 第 1 页 共 1 页
序号 | 汇总内容 |  | 金额:(元) |  | 其中：暂估价(元)
1 | 分部分项工程 |  | 89778.66
1.1 | 人工费 |  | 30283.86
1.2 | 材料费 |  | 45591.95
1.3 | 施工机具使用费 |  | 1734.28
1.4 | 企业管理费 |  | 8325.88
1.5 | 利润 |  | 3842.68
2 | 措施项目 |  | 18129.91
2.1 | 单价措施项目费 |  | 13522.68
2.2 | 总价措施项目费 |  | 4607.23
2.2.1 | 其中：安全文明施工措施费 |  | 3522.57
3 | 其他项目 |  |  |  | －
3.1 | 其中：暂列金额 |  |  |  | －
3.2 | 其中：专业工程暂估价 |  |  |  | －
3.3 | 其中：计日工 |  |  |  | －
3.4 | 其中：总承包服务费 |  |  |  | －
4 | 规费 |  | 4024.99 |  | －
5 | 税金 |  | 10074.02 |  | －
招标控制价合计=1+2+3+4+5-甲供材料费_含设备/1.01 |  |  | 122,007.58 |  | 0
表—04

## 表-08 分部分项工程和单价措施项目清单与计价表【围墙工程
分部分项工程和单价措施项目清单与计价表
工程名称：围墙工程--土建 | [5 empty] | 标段：沭阳县新河镇沙河村2025年度宜居宜业和美乡村建设新建垃圾中转站及公厕工程（分包一） |  |  | 第 1 页 共 4 页
序号 | 项目编码 | 项目名称 | 项目特征描述 | 计量单位 | 工程量 |  | 金额（元）
[7 empty] | 综合单价 | 综合合价 |  | 其中：暂估价
|  | 整个项目 | [5 empty] | 89778.66
1 | 010101003001 | 挖沟槽土方 | 1、土壤类别：详见图纸 2、挖沟槽土方，深度：详见图纸 3、人工开挖及配合，均自行考虑 4、含现场堆土、场内转土、堆土租赁等相关费用，运距投标单位综合考虑在报价内 | m3 | 218.27 |  | 10.01 | 2184.88
2 | 010103001001 | 回填方 | 1、密实度要求：符合规范及图纸设计要求 2、填方材料品种：满足各回填部位设计要求 3、填方来源、运距：利用方，运距由各投标单位自行勘察现场，综合考虑报价 | m3 | 176.49 |  | 32.58 | 5750.04
3 | 010103002001 | 余方弃置 | 1、无法利用土方清理、外运 2、运距：运距由各投标单位自行勘察现场，综合考虑报价 | m3 | 41.78 |  | 15.44 | 645.08
4 | 010501001001 | 垫层 | 1、混凝土种类：商品砼 2、混凝土强度等级：C15 | m3 | 7.34 |  | 460.51 | 3380.14
本页小计 | [7 empty] | 11960.14
注：为计取规费等的使用，可在表中增设其中：“定额人工费”。
表—08
分部分项工程和单价措施项目清单与计价表
工程名称：围墙工程--土建 | [5 empty] | 标段：沭阳县新河镇沙河村2025年度宜居宜业和美乡村建设新建垃圾中转站及公厕工程（分包一） |  |  | 第 2 页 共 4 页
序号 | 项目编码 | 项目名称 | 项目特征描述 | 计量单位 | 工程量 |  | 金额（元）
[7 empty] | 综合单价 | 综合合价 |  | 其中：暂估价
5 | 010501002001 | 带形基础 | 1、混凝土种类：商品砼 2、混凝土强度等级：C25 | m3 | 10.92 |  | 486.56 | 5313.24
6 | 010401001001 | 砖基础 | 1、砖品种、规格、强度等级：MU15煤矸石烧结砖 2、砂浆强度等级：M7.5水泥砂浆砌筑 | m3 | 17.81 |  | 519.9 | 9259.42
7 | 010503004001 | 地圈梁 | 1、混凝土种类：商品砼 2、混凝土强度等级：C25 | m3 | 3.63 |  | 565.67 | 2053.38
8 | 010401003001 | 实心砖墙 | 1、砖品种、规格、强度等级：MU7.5煤矸石烧结砖 2、砂浆强度等级：M5.0混合砂浆砌筑 | m3 | 30.65 |  | 551.49 | 16903.17
9 | 010502001001 | 矩形柱 | 1、混凝土种类：商品砼 2、混凝土强度等级：C25 | m3 | 6.62 |  | 563.8 | 3732.36
10 | 010507007001 | 其他构件 | 1、混凝土种类：商品砼 2、混凝土强度等级：C25 | m3 | 0.16 |  | 607.1 | 97.14
11 | 011201001001 | 外墙面一般抹灰 | 1、20mm厚1:3水泥砂浆找平层 2、基层墙体(根据墙体材料做界面剂处理) | m2 | 328.42 |  | 39.05 | 12824.8
本页小计 | [7 empty] | 50183.51
注：为计取规费等的使用，可在表中增设其中：“定额人工费”。
表—08
分部分项工程和单价措施项目清单与计价表
工程名称：围墙工程--土建 | [5 empty] | 标段：沭阳县新河镇沙河村2025年度宜居宜业和美乡村建设新建垃圾中转站及公厕工程（分包一） |  |  | 第 3 页 共 4 页
序号 | 项目编码 | 项目名称 | 项目特征描述 | 计量单位 | 工程量 |  | 金额（元）
[7 empty] | 综合单价 | 综合合价 |  | 其中：暂估价
12 | 011406001001 | 抹灰面油漆 | 1、外墙涂料 2、柔性耐水腻子 3、颜色、样式等满足设计要求，综合报价 4、具体做法及要求详见图纸 | m2 | 328.42 |  | 37.47 | 12305.9
13 | 010515001001 | 现浇构件钢筋 | 1、钢筋种类、规格：HRB400直径12mm以内 2、具体做法及要求详见图纸 | t | 1.263 |  | 5135.95 | 6486.7
14 | 010515001002 | 现浇构件钢筋 | 1、钢筋种类、规格：HRB400直径14~25mm 2、具体做法及要求详见图纸 | t | 0.487 |  | 4363.81 | 2125.18
15 | 011503001001 | 铁艺栏杆 | 1、铁艺栏杆，净距不大于110，专业厂家定制，高1500mm 2、含预埋件等一切相关费用，投标人综合报价 3、具体做法及要求详见图纸 | m | 32.6 |  | 206.05 | 6717.23
|  | 分部分项合计 | [5 empty] | 89778.66
|  | 措施项目 | [5 empty] | 13522.68
16 | 011702001001 | 基础 模板 | 1、现浇混凝土垫层模板 | m2 | 19 |  | 88.14 | 1674.66
17 | 011702001002 | 基础 模板 | 1、现浇条形基础模板 | m2 | 37.36 |  | 65.83 | 2459.41
18 | 011702008001 | 地圈梁 模板 | 1、现浇地圈梁模板 | m2 | 30.28 |  | 69.41 | 2101.73
19 | 011702002001 | 矩形柱 模板 | 1、现浇矩形柱模板 | m2 | 88.32 |  | 77.14 | 6813
本页小计 | [7 empty] | 40683.81
注：为计取规费等的使用，可在表中增设其中：“定额人工费”。
表—08
分部分项工程和单价措施项目清单与计价表
工程名称：围墙工程--土建 | [5 empty] | 标段：沭阳县新河镇沙河村2025年度宜居宜业和美乡村建设新建垃圾中转站及公厕工程（分包一） |  |  | 第 4 页 共 4 页
序号 | 项目编码 | 项目名称 | 项目特征描述 | 计量单位 | 工程量 |  | 金额（元）
[7 empty] | 综合单价 | 综合合价 |  | 其中：暂估价
20 | 011702025001 | 其他现浇构件 模板 | 1、其他现浇构件模板 | m2 | 5.29 |  | 89.58 | 473.88
|  | 单价措施合计 | [5 empty] | 13522.68
本页小计 | [7 empty] | 473.88
合 计 | [7 empty] | 103301.34
注：为计取规费等的使用，可在表中增设其中：“定额人工费”。
表—08

## 表-11 总价措施项目清单与计价表【围墙工程--土建】
总价措施项目清单与计价表
工程名称：围墙工程--土建 |  |  |  | 标段：沭阳县新河镇沙河村2025年度宜居宜业和美乡村建设新建垃圾中转站及公厕工程（分包一） |  |  |  | 第 1 页 共 3 页
序号 | 项目编码 | 项目名称 | 基数说明 |  | 费率 (%) | 金额 (元) | 调整 费率(%) |  | 调整后 金额(元) | 备注
1 | 011707001001 | 安全文明施工费 |  |  |  | 3522.57
1.1 | 1.1 | 基本费 | 分部分项合计+技术措施项目合计-分部分项设备费-技术措施项目设备费 |  | 3.1 | 3202.34
1.2 | 1.2 | 增加费 | 分部分项合计+技术措施项目合计-分部分项设备费-技术措施项目设备费 |  | 0
1.3 | 1.3 | 扬尘污染防治增加费 | 分部分项合计+技术措施项目合计-分部分项设备费-技术措施项目设备费 |  | 0.31 | 320.23
2 | 011707010001 | 按质论价 | 分部分项合计+技术措施项目合计-分部分项设备费-技术措施项目设备费 |  | 0
3 | 011707002001 | 夜间施工 | 分部分项合计+技术措施项目合计-分部分项设备费-技术措施项目设备费 |  | 0
4 | 011707003001 | 非夜间施工照明 | 分部分项合计+技术措施项目合计-分部分项设备费-技术措施项目设备费 |  | 0 |  |  |  |  | 在计取非夜间施工照明费时，建筑工程、仿古工程、修缮土建部分仅地下室（地宫）部分可计取；单独装饰、安装工程、园林绿化工程、修缮安装部分仅特殊施工部位内施工项目可计取
5 | 011707004001 | 二次搬运 | 分部分项合计+技 |  | 0
编制人（造价人员）： |  |  |  | 复核人（造价工程师）：
表-11
总价措施项目清单与计价表
工程名称：围墙工程--土建 |  |  |  | 标段：沭阳县新河镇沙河村2025年度宜居宜业和美乡村建设新建垃圾中转站及公厕工程（分包一） |  |  |  | 第 2 页 共 3 页
序号 | 项目编码 | 项目名称 | 基数说明 |  | 费率 (%) | 金额 (元) | 调整 费率(%) |  | 调整后 金额(元) | 备注
术措施项目合计-分部分项设备费-技术措施项目设备费
6 | 011707005001 | 冬雨季施工 | 分部分项合计+技术措施项目合计-分部分项设备费-技术措施项目设备费 |  | 0
7 | 011707006001 | 地上、地下设施、建筑物的临时保护设施 | 分部分项合计+技术措施项目合计-分部分项设备费-技术措施项目设备费 |  | 0
8 | 011707007001 | 已完工程及设备保护 | 分部分项合计+技术措施项目合计-分部分项设备费-技术措施项目设备费 |  | 0
9 | 011707008001 | 临时设施 | 分部分项合计+技术措施项目合计-分部分项设备费-技术措施项目设备费 |  | 1 | 1033.01
10 | 011707009001 | 赶工措施 | 分部分项合计+技术措施项目合计-分部分项设备费-技术措施项目设备费 |  | 0
11 | 011707011001 | 住宅分户验收 | 分部分项合计+技术措施项目合计-分部分项设备费-技术措施项目设备费 |  | 0 |  |  |  |  | 在计取住宅分户验收时，大型土石方工程、桩基工程和地下室部分不计入计费基础
12 | 011707012001 | 建筑工人实名制 | 分部分项合计+技术措施项目合计-分部分项设备费-技术措施项目设备费 |  | 0.05 | 51.65 |  |  |  | 建筑工人实名制设备由建筑工人工资专用账户开户银行提供的，建筑工人实名制
编制人（造价人员）： |  |  |  | 复核人（造价工程师）：
表-11
总价措施项目清单与计价表
工程名称：围墙工程--土建 |  |  |  | 标段：沭阳县新河镇沙河村2025年度宜居宜业和美乡村建设新建垃圾中转站及公厕工程（分包一） |  |  |  | 第 3 页 共 3 页
序号 | 项目编码 | 项目名称 | 基数说明 |  | 费率 (%) | 金额 (元) | 调整 费率(%) |  | 调整后 金额(元) | 备注
费用按表中费率乘以0.5系数计取
13 | 011707015001 | 智慧工地费用 | 分部分项合计+技术措施项目合计-分部分项设备费-技术措施项目设备费 |  | 0
14 | 011707013001 | 特殊施工降效 | 分部分项合计+技术措施项目合计-分部分项设备费-技术措施项目设备费 |  | 0
15 | 011707014001 | 协管费 | 分部分项合计+技术措施项目合计-分部分项设备费-技术措施项目设备费 |  | 0
合 计 | [5 empty] | 4607.23
编制人（造价人员）： |  |  |  | 复核人（造价工程师）：
表-11

## 表-12 其他项目清单与计价汇总表【围墙工程--土建】
其他项目清单与计价汇总表
工程名称：围墙工程--土建 |  | 标段：沭阳县新河镇沙河村2025年度宜居宜业和美乡村建设新建垃圾中转站及公厕工程（分包一） |  |  | 第 1 页 共 1 页
序号 | 项目名称 |  | 金额（元） | 结算金额（元） |  | 备注
1 | 暂列金额 |  |  |  |  | 明细详见表-12-1
2 | 暂估价
2.1 | 材料(工程设备)暂估价 |  | - |  |  | 明细详见表-12-2
2.2 | 专业工程暂估价 |  |  |  |  | 明细详见表-12-3
3 | 计日工 |  |  |  |  | 明细详见表-12-4
4 | 总承包服务费 |  |  |  |  | 明细详见表-12-5
5 | 索赔与现场签证 |  |  |  |  | 明细详见表-12-6
合 计
表—12

## 表-13 规费、税金项目清单与计价表【围墙工程--土建】
规费、税金项目清单与计价表
工程名称：围墙工程--土建 |  |  | 标段：沭阳县新河镇沙河村2025年度宜居宜业和美乡村建设新建垃圾中转站及公厕工程（分包一） |  | 第 1 页 共 1 页
序号 | 项目名称 | 计算基础 |  | 计算基数 |  | 计算费率 (%) | 金额(元)
1 | 规费 | 社会保险费+住房公积金+环境保护税 |  |  |  |  | 4024.99
1.1 | 社会保险费 | 分部分项工程+措施项目+其他项目-分部分项设备费-技术措施项目设备费 |  | 107908.57 |  | 3.2 | 3453.07
1.2 | 住房公积金 | 分部分项工程+措施项目+其他项目-分部分项设备费-技术措施项目设备费 |  | 107908.57 |  | 0.53 | 571.92
1.3 | 环境保护税 | 分部分项工程+措施项目+其他项目-分部分项设备费-技术措施项目设备费 |  | 107908.57 |  | 0
2 | 税金 | 分部分项工程+措施项目+其他项目+规费-(甲供材料费+甲供主材费+甲供设备费)/1.01 |  | 111933.56 |  | 9 | 10074.02
合 计 | [6 empty] | 14099.01
表—13

## 表-04 单位工程招标控制价汇总表【道路工程--市政】
单位工程招标控制价汇总表
工程名称：道路工程--市政 |  | 标段：沭阳县新河镇沙河村2025年度宜居宜业和美乡村建设新建垃圾中转站及公厕工程（分包一） |  | 第 1 页 共 1 页
序号 | 汇总内容 |  | 金额:(元) |  | 其中：暂估价(元)
1 | 分部分项工程 |  | 277844.02
1.1 | 人工费 |  | 51725.34
1.2 | 材料费 |  | 183825.96
1.3 | 施工机具使用费 |  | 20607.2
1.4 | 企业管理费 |  | 14456.68
1.5 | 利润 |  | 7228.84
2 | 措施项目 |  | 11771.51
2.1 | 单价措施项目费 |  | 3500
2.2 | 总价措施项目费 |  | 8271.51
2.2.1 | 其中：安全文明施工措施费 |  | 5092.33
3 | 其他项目 |  |  |  | －
3.1 | 其中：暂列金额 |  |  |  | －
3.2 | 其中：专业工程暂估价 |  |  |  | －
3.3 | 其中：计日工 |  |  |  | －
3.4 | 其中：总承包服务费 |  |  |  | －
4 | 规费 |  | 6777 |  | －
5 | 税金 |  | 26675.33 |  | －
招标控制价合计=1+2+3+4+5-甲供材料费_含设备/1.01 |  |  | 323,067.86 |  | 0
表—04

## 表-08 分部分项工程和单价措施项目清单与计价表【道路工程
分部分项工程和单价措施项目清单与计价表
工程名称：道路工程--市政 | [5 empty] | 标段：沭阳县新河镇沙河村2025年度宜居宜业和美乡村建设新建垃圾中转站及公厕工程（分包一） |  |  | 第 1 页 共 4 页
序号 | 项目编码 | 项目名称 | 项目特征描述 | 计量单位 | 工程量 |  | 金额（元）
[7 empty] | 综合单价 | 综合合价 |  | 其中：暂估价
|  | 整个项目 | [5 empty] | 277844.02
1 | 010101001001 | 场地整理 | 1、原有建筑拆除外运、清理场地内的杂草、杂树、杂土、碎砖、硬化地坪、零星围栏、零星墙体、零星构筑物及建筑垃圾等并外运，外运运距及弃置场地投标单位自行考虑 2、建筑物场地厚度≤±300mm的挖、填、运、找平，具体工程量由投标单位自行考虑，外运运距投标单位自行考虑，结算不调整 3、具体做法以甲方要求为准，投标人综合报价 | m2 | 1230 |  | 9 | 11070
2 | 040101001001 | 清淤 | 1、清淤 2、包含挖淤泥、运输等一切相关费用，运输距离由各投标单位自行勘察现场，自行考虑 3、清单工程量为暂定量，最终工程量以签证工程量为准 | m3 | 100 |  | 19.38 | 1938
本页小计 | [7 empty] | 13008
注：为计取规费等的使用，可在表中增设其中：“定额人工费”。
表—08
分部分项工程和单价措施项目清单与计价表
工程名称：道路工程--市政 | [5 empty] | 标段：沭阳县新河镇沙河村2025年度宜居宜业和美乡村建设新建垃圾中转站及公厕工程（分包一） |  |  | 第 2 页 共 4 页
序号 | 项目编码 | 项目名称 | 项目特征描述 | 计量单位 | 工程量 |  | 金额（元）
[7 empty] | 综合单价 | 综合合价 |  | 其中：暂估价
3 | 040103001001 | 回填方 | 1、分层对称回填、分层夯实，具体要求详见图纸 2、密实度要求：符合规范及图纸设计要求 3、填方材料品种：满足各回填部位设计要求 4、填方来源、运距：外购，运距各投标单位自行考虑 5、包含挖土方、回填土方、土方外运、土方转运、外购土方、拆除硬化地坪并外运、拆除零星砌体并外运、拆除零星构筑物并外运及建筑垃圾清理外运等一切相关费用，含在投标报价内，结算不调整 | m3 | 692 |  | 25.01 | 17306.92
4 | 040203007001 | 水泥混凝土（场地内） | 1、18cm厚C30混凝土 2、300mm厚老路废料、废料来源：外购 3、原槽200mm厚掺12%石灰土 4、含相关切缝、养护、模板、石灰消解及路面刻痕等一切相关费用具体详见图纸 | m2 | 830 |  | 191.73 | 159135.9
本页小计 | [7 empty] | 176442.82
注：为计取规费等的使用，可在表中增设其中：“定额人工费”。
表—08
分部分项工程和单价措施项目清单与计价表
工程名称：道路工程--市政 | [5 empty] | 标段：沭阳县新河镇沙河村2025年度宜居宜业和美乡村建设新建垃圾中转站及公厕工程（分包一） |  |  | 第 3 页 共 4 页
序号 | 项目编码 | 项目名称 | 项目特征描述 | 计量单位 | 工程量 |  | 金额（元）
[7 empty] | 综合单价 | 综合合价 |  | 其中：暂估价
5 | 040204002001 | 水泥预制井字植草砖 | 1、60mm厚水泥预制井字植草砖 2、30mm厚中砂加6%水泥 3、150mm厚6%水泥石屑稳定层 4、素土夯实 5、具体详见图纸 | m2 | 400 |  | 119.05 | 47620
6 | 040203007002 | 水泥混凝土（场地外） | 1、18cm厚C30混凝土 2、300mm厚老路废料、废料来源：外购 3、原有混凝土地面拆除，该项目拆除部分的废旧料残值自行抵扣，现已将该费用在招标控制价中扣除，请投标人在投标报价时需综合考虑此费用，拆除后的废旧料归中标人所有，由中标人自行处置，结算时不得增加任何相关费用 4、含相关切缝、养护、模板及路面刻痕等一切相关费用具体详见图纸 | m2 | 260 |  | 156.82 | 40773.2
|  | 分部分项合计 | [5 empty] | 277844.02
|  | 措施项目 | [5 empty] | 3500
本页小计 | [7 empty] | 88393.2
注：为计取规费等的使用，可在表中增设其中：“定额人工费”。
表—08
分部分项工程和单价措施项目清单与计价表
工程名称：道路工程--市政 | [5 empty] | 标段：沭阳县新河镇沙河村2025年度宜居宜业和美乡村建设新建垃圾中转站及公厕工程（分包一） |  |  | 第 4 页 共 4 页
序号 | 项目编码 | 项目名称 | 项目特征描述 | 计量单位 | 工程量 |  | 金额（元）
[7 empty] | 综合单价 | 综合合价 |  | 其中：暂估价
7 | 041106001001 | 大型机械设备进出场及安拆 | 1、大型机械设备进出场及安拆费 2、机械设备名称、规格及型号：投标人根据施工方案、施工顺序合理安排，自行考虑 3、此费用包干，结算时不做任何调整 | 项 | 1 |  | 2500 | 2500
8 | 041107002001 | 施工降排水 | 1、排水、降水 2、排水及降水方式由施工单位根据地勘自行决定 3、此费用包干，结算时不做任何调整 | 项 | 1 |  | 1000 | 1000
|  | 单价措施合计 | [5 empty] | 3500
本页小计 | [7 empty] | 3500
合 计 | [7 empty] | 281344.02
注：为计取规费等的使用，可在表中增设其中：“定额人工费”。
表—08

## 表-11 总价措施项目清单与计价表【道路工程--市政】
总价措施项目清单与计价表
工程名称：道路工程--市政 |  |  |  | 标段：沭阳县新河镇沙河村2025年度宜居宜业和美乡村建设新建垃圾中转站及公厕工程（分包一） |  |  |  | 第 1 页 共 3 页
序号 | 项目编码 | 项目名称 | 基数说明 |  | 费率 (%) | 金额 (元) | 调整 费率(%) |  | 调整后 金额(元) | 备注
1 | 041109001001 | 安全文明施工费 |  |  |  | 5092.33
1.1 | 1.1 | 基本费 | 分部分项合计+技术措施项目合计-分部分项设备费-技术措施项目设备费 |  | 1.5 | 4220.16
1.2 | 1.2 | 增加费 | 分部分项合计+技术措施项目合计-分部分项设备费-技术措施项目设备费 |  | 0
1.3 | 1.3 | 扬尘污染防治增加费 | 分部分项合计+技术措施项目合计-分部分项设备费-技术措施项目设备费 |  | 0.31 | 872.17
2 | 041109010001 | 按质论价 | 分部分项合计+技术措施项目合计-分部分项设备费-技术措施项目设备费 |  | 0
3 | 041109002001 | 夜间施工 | 分部分项合计+技术措施项目合计-分部分项设备费-技术措施项目设备费 |  | 0
4 | 041109003001 | 二次搬运 | 分部分项合计+技术措施项目合计-分部分项设备费-技术措施项目设备费 |  | 0
5 | 041109004001 | 冬雨季施工 | 分部分项合计+技术措施项目合计-分部分项设备费-技术措施项目设备费 |  | 0
6 | 041109006001 | 地上、地下设施、建筑物的临时保护设施 | 分部分项合计+技术措施项目合计-分部分项设备费-技术措施项目设备费 |  | 0
7 | 041109007001 | 已完工程及设备保护 | 分部分项合计+技术措施项目合计-分部分项设备费- |  | 0
编制人（造价人员）： |  |  |  | 复核人（造价工程师）：
表-11
总价措施项目清单与计价表
工程名称：道路工程--市政 |  |  |  | 标段：沭阳县新河镇沙河村2025年度宜居宜业和美乡村建设新建垃圾中转站及公厕工程（分包一） |  |  |  | 第 2 页 共 3 页
序号 | 项目编码 | 项目名称 | 基数说明 |  | 费率 (%) | 金额 (元) | 调整 费率(%) |  | 调整后 金额(元) | 备注
技术措施项目设备费
8 | 041109008001 | 临时设施 | 分部分项合计+技术措施项目合计-分部分项设备费-技术措施项目设备费 |  | 1.1 | 3094.78
9 | 041109009001 | 赶工措施 | 分部分项合计+技术措施项目合计-分部分项设备费-技术措施项目设备费 |  | 0
10 | 041109011001 | 建筑工人实名制 | 分部分项合计+技术措施项目合计-分部分项设备费-技术措施项目设备费 |  | 0.03 | 84.4 |  |  |  | 建筑工人实名制设备由建筑工人工资专用账户开户银行提供的，建筑工人实名制费用按表中费率乘以0.5系数计取
11 | 041109012001 | 特殊施工降效 | 分部分项合计+技术措施项目合计-分部分项设备费-技术措施项目设备费 |  | 0
12 | 041109013001 | 交通组织维护 | 分部分项合计+技术措施项目合计-分部分项设备费-技术措施项目设备费 |  | 0
13 | 041109014001 | 协管费 | 分部分项合计+技术措施项目合计-分部分项设备费-技术措施项目设备费 |  | 0
14 | 041109015001 | 智慧工地费用 | 分部分项合计+技术措施项目合计-分部分项设备费-技术措施项目设备费 |  | 0
编制人（造价人员）： |  |  |  | 复核人（造价工程师）：
表-11
总价措施项目清单与计价表
工程名称：道路工程--市政 |  |  |  | 标段：沭阳县新河镇沙河村2025年度宜居宜业和美乡村建设新建垃圾中转站及公厕工程（分包一） |  |  |  | 第 3 页 共 3 页
合 计 | [5 empty] | 8271.51
编制人（造价人员）： |  |  |  | 复核人（造价工程师）：
表-11

## 表-12 其他项目清单与计价汇总表【道路工程--市政】
其他项目清单与计价汇总表
工程名称：道路工程--市政 |  | 标段：沭阳县新河镇沙河村2025年度宜居宜业和美乡村建设新建垃圾中转站及公厕工程（分包一） |  |  | 第 1 页 共 1 页
序号 | 项目名称 |  | 金额（元） | 结算金额（元） |  | 备注
1 | 暂列金额 |  |  |  |  | 明细详见表-12-1
2 | 暂估价
2.1 | 材料(工程设备)暂估价 |  | - |  |  | 明细详见表-12-2
2.2 | 专业工程暂估价 |  |  |  |  | 明细详见表-12-3
3 | 计日工 |  |  |  |  | 明细详见表-12-4
4 | 总承包服务费 |  |  |  |  | 明细详见表-12-5
5 | 索赔与现场签证 |  |  |  |  | 明细详见表-12-6
合 计
表—12

## 表-13 规费、税金项目清单与计价表【道路工程--市政】
规费、税金项目清单与计价表
工程名称：道路工程--市政 |  |  | 标段：沭阳县新河镇沙河村2025年度宜居宜业和美乡村建设新建垃圾中转站及公厕工程（分包一） |  | 第 1 页 共 1 页
序号 | 项目名称 | 计算基础 |  | 计算基数 |  | 计算费率 (%) | 金额(元)
1 | 规费 | 社会保险费+住房公积金+环境保护税 |  |  |  |  | 6777
1.1 | 社会保险费 | 分部分项工程+措施项目+其他项目-分部分项设备费-技术措施项目设备费 |  | 289615.53 |  | 2 | 5792.31
1.2 | 住房公积金 | 分部分项工程+措施项目+其他项目-分部分项设备费-技术措施项目设备费 |  | 289615.53 |  | 0.34 | 984.69
1.3 | 环境保护税 | 分部分项工程+措施项目+其他项目-分部分项设备费-技术措施项目设备费 |  | 289615.53 |  | 0
2 | 税金 | 分部分项工程+措施项目+其他项目+规费-(甲供材料费+甲供主材费+甲供设备费)/1.01 |  | 296392.53 |  | 9 | 26675.33
合 计 | [6 empty] | 33452.33
表—13

## 表-04 单位工程招标控制价汇总表【绿化工程--园林】
单位工程招标控制价汇总表
工程名称：绿化工程--园林 |  | 标段：沭阳县新河镇沙河村2025年度宜居宜业和美乡村建设新建垃圾中转站及公厕工程（分包一） |  | 第 1 页 共 1 页
序号 | 汇总内容 |  | 金额:(元) |  | 其中：暂估价(元)
1 | 分部分项工程 |  | 8556.87
1.1 | 人工费 |  | 1240.18
1.2 | 材料费 |  | 6337.73
1.3 | 施工机具使用费 |  | 569.74
1.4 | 企业管理费 |  | 234.8
1.5 | 利润 |  | 174.42
2 | 措施项目 |  | 132.63
2.1 | 单价措施项目费
2.2 | 总价措施项目费 |  | 132.63
2.2.1 | 其中：安全文明施工措施费 |  | 103.54
3 | 其他项目 |  |  |  | －
3.1 | 其中：暂列金额 |  |  |  | －
3.2 | 其中：专业工程暂估价 |  |  |  | －
3.3 | 其中：计日工 |  |  |  | －
3.4 | 其中：总承包服务费 |  |  |  | －
4 | 规费 |  | 334.54 |  | －
5 | 税金 |  | 812.16 |  | －
招标控制价合计=1+2+3+4+5-甲供材料费_含设备/1.01 |  |  | 9,836.20 |  | 0
表—04

## 表-08 分部分项工程和单价措施项目清单与计价表【绿化工程
分部分项工程和单价措施项目清单与计价表
工程名称：绿化工程--园林 | [5 empty] | 标段：沭阳县新河镇沙河村2025年度宜居宜业和美乡村建设新建垃圾中转站及公厕工程（分包一） |  |  | 第 1 页 共 3 页
序号 | 项目编码 | 项目名称 | 项目特征描述 | 计量单位 | 工程量 |  | 金额（元）
[7 empty] | 综合单价 | 综合合价 |  | 其中：暂估价
|  | 整个项目 | [5 empty] | 8556.87
本页小计
注：为计取规费等的使用，可在表中增设其中：“定额人工费”。
表—08
分部分项工程和单价措施项目清单与计价表
工程名称：绿化工程--园林 | [5 empty] | 标段：沭阳县新河镇沙河村2025年度宜居宜业和美乡村建设新建垃圾中转站及公厕工程（分包一） |  |  | 第 2 页 共 3 页
序号 | 项目编码 | 项目名称 | 项目特征描述 | 计量单位 | 工程量 |  | 金额（元）
[7 empty] | 综合单价 | 综合合价 |  | 其中：暂估价
1 | 050101010001 | 整理绿化用地 | 1、清理场地内的杂草、杂树、杂土、碎砖、硬化地坪、零星围栏、零星墙体、零星构筑物及建筑垃圾等并外运，外运运距及弃置场地投标单位自行考虑 2、土方开挖或回填至设计标高，具体工程量由投标单位自行考虑，外运运距投标单位自行考虑，结算不调整 3、地形微整理及起坡造型 4、对种植区的土壤进行检测并对不合格的土壤进行改良，施工前应将检测结果及改良方案提交业主和景观设计师认可，得到确认后方可施工 5、土源投标单位自行考虑，含在投标报价内，结算不调整 6、包含土壤改良、地形微整理、起坡造型、挖土方、回填土方、土方外运、土方转运、外购土方、外购种植土、拆除硬化地坪并外运、拆除 | m2 | 216 |  | 2.61 | 563.76
本页小计 | [7 empty] | 563.76
注：为计取规费等的使用，可在表中增设其中：“定额人工费”。
表—08
分部分项工程和单价措施项目清单与计价表
工程名称：绿化工程--园林 | [5 empty] | 标段：沭阳县新河镇沙河村2025年度宜居宜业和美乡村建设新建垃圾中转站及公厕工程（分包一） |  |  | 第 3 页 共 3 页
序号 | 项目编码 | 项目名称 | 项目特征描述 | 计量单位 | 工程量 |  | 金额（元）
[7 empty] | 综合单价 | 综合合价 |  | 其中：暂估价
零星砌体并外运、拆除零星构筑物并外运及建筑垃圾清理外运等一切相关费用，含在投标报价内，结算不调整 7、具体做法以甲方要求为准，投标人综合报价
2 | 050102008001 | 栽植爬藤月季 | 1、苗木名称：爬藤月季 2、规格：地径约3cm、高度150cm，冠幅为自然冠幅 3、包栽包活，二级养护二年 4、其他要求详见施工图纸及相关规范 | 株 | 37 |  | 49.43 | 1828.91
3 | 050102008002 | 栽植棒棒糖月季 | 1、苗木名称：棒棒糖月季 2、规格：高度100cm，冠幅为自然冠幅 3、包栽包活，二级养护二年 4、其他要求详见施工图纸及相关规范 | 株 | 37 |  | 166.6 | 6164.2
|  | 分部分项合计 | [5 empty] | 8556.87
措施项目
单价措施合计
本页小计 | [7 empty] | 7993.11
合 计 | [7 empty] | 8556.87
注：为计取规费等的使用，可在表中增设其中：“定额人工费”。
表—08

## 表-11 总价措施项目清单与计价表【绿化工程--园林】
总价措施项目清单与计价表
工程名称：绿化工程--园林 |  |  |  | 标段：沭阳县新河镇沙河村2025年度宜居宜业和美乡村建设新建垃圾中转站及公厕工程（分包一） |  |  |  | 第 1 页 共 3 页
序号 | 项目编码 | 项目名称 | 基数说明 |  | 费率 (%) | 金额 (元) | 调整 费率(%) |  | 调整后 金额(元) | 备注
1 | 050405001001 | 安全文明施工费 |  |  |  | 103.54
1.1 | 1.1 | 基本费 | 分部分项合计+技术措施项目合计-分部分项设备费-技术措施项目设备费 |  | 1 | 85.57
1.2 | 1.2 | 增加费 | 分部分项合计+技术措施项目合计-分部分项设备费-技术措施项目设备费 |  | 0
1.3 | 1.3 | 扬尘污染防治增加费 | 分部分项合计+技术措施项目合计-分部分项设备费-技术措施项目设备费 |  | 0.21 | 17.97
2 | 050405011001 | 按质论价 | 分部分项合计+技术措施项目合计-分部分项设备费-技术措施项目设备费 |  | 0
3 | 050405002001 | 夜间施工 | 分部分项合计+技术措施项目合计-分部分项设备费-技术措施项目设备费 |  | 0
4 | 050405003001 | 非夜间施工照明 | 分部分项合计+技术措施项目合计-分部分项设备费-技术措施项目设备费 |  | 0 |  |  |  |  | 在计取非夜间施工照明费时，建筑工程、仿古工程、修缮土建部分仅地下室（地宫）部分可计取；单独装饰、安装工程、园林绿化工程、修缮安装部分仅特殊施工部位内施工项目可计取
5 | 050405004001 | 二次搬运 | 分部分项合计+技 |  | 0
编制人（造价人员）： |  |  |  | 复核人（造价工程师）：
表-11
总价措施项目清单与计价表
工程名称：绿化工程--园林 |  |  |  | 标段：沭阳县新河镇沙河村2025年度宜居宜业和美乡村建设新建垃圾中转站及公厕工程（分包一） |  |  |  | 第 2 页 共 3 页
序号 | 项目编码 | 项目名称 | 基数说明 |  | 费率 (%) | 金额 (元) | 调整 费率(%) |  | 调整后 金额(元) | 备注
术措施项目合计-分部分项设备费-技术措施项目设备费
6 | 050405005001 | 冬雨季施工 | 分部分项合计+技术措施项目合计-分部分项设备费-技术措施项目设备费 |  | 0
7 | 050405007001 | 地上、地下设施、建筑物的临时保护设施 | 分部分项合计+技术措施项目合计-分部分项设备费-技术措施项目设备费 |  | 0
8 | 050405008001 | 已完工程及设备保护 | 分部分项合计+技术措施项目合计-分部分项设备费-技术措施项目设备费 |  | 0
9 | 050405009001 | 临时设施 | 分部分项合计+技术措施项目合计-分部分项设备费-技术措施项目设备费 |  | 0.3 | 25.67
10 | 050405010001 | 赶工措施 | 分部分项合计+技术措施项目合计-分部分项设备费-技术措施项目设备费 |  | 0
11 | 050405012001 | 建筑工人实名制 | 分部分项合计+技术措施项目合计-分部分项设备费-技术措施项目设备费 |  | 0.04 | 3.42 |  |  |  | 建筑工人实名制设备由建筑工人工资专用账户开户银行提供的，建筑工人实名制费用按表中费率乘以0.5系数计取
12 | 050405013001 | 特殊施工降效 | 分部分项合计+技术措施项目合计-分部分项设备费-技术措施项目设 |  | 0
编制人（造价人员）： |  |  |  | 复核人（造价工程师）：
表-11
总价措施项目清单与计价表
工程名称：绿化工程--园林 |  |  |  | 标段：沭阳县新河镇沙河村2025年度宜居宜业和美乡村建设新建垃圾中转站及公厕工程（分包一） |  |  |  | 第 3 页 共 3 页
序号 | 项目编码 | 项目名称 | 基数说明 |  | 费率 (%) | 金额 (元) | 调整 费率(%) |  | 调整后 金额(元) | 备注
备费
13 | 050405014001 | 协管费 | 分部分项合计+技术措施项目合计-分部分项设备费-技术措施项目设备费 |  | 0
14 | 050405015001 | 智慧工地费用 | 分部分项合计+技术措施项目合计-分部分项设备费-技术措施项目设备费 |  | 0
合 计 | [5 empty] | 132.63
编制人（造价人员）： |  |  |  | 复核人（造价工程师）：
表-11

## 表-12 其他项目清单与计价汇总表【绿化工程--园林】
其他项目清单与计价汇总表
工程名称：绿化工程--园林 |  | 标段：沭阳县新河镇沙河村2025年度宜居宜业和美乡村建设新建垃圾中转站及公厕工程（分包一） |  |  | 第 1 页 共 1 页
序号 | 项目名称 |  | 金额（元） | 结算金额（元） |  | 备注
1 | 暂列金额 |  |  |  |  | 明细详见表-12-1
2 | 暂估价
2.1 | 材料(工程设备)暂估价 |  | - |  |  | 明细详见表-12-2
2.2 | 专业工程暂估价 |  |  |  |  | 明细详见表-12-3
3 | 计日工 |  |  |  |  | 明细详见表-12-4
4 | 总承包服务费 |  |  |  |  | 明细详见表-12-5
5 | 索赔与现场签证 |  |  |  |  | 明细详见表-12-6
合 计
表—12

## 表-13 规费、税金项目清单与计价表【绿化工程--园林】
规费、税金项目清单与计价表
工程名称：绿化工程--园林 |  |  | 标段：沭阳县新河镇沙河村2025年度宜居宜业和美乡村建设新建垃圾中转站及公厕工程（分包一） |  | 第 1 页 共 1 页
序号 | 项目名称 | 计算基础 |  | 计算基数 |  | 计算费率 (%) | 金额(元)
1 | 规费 | 社会保险费+住房公积金+环境保护税 |  |  |  |  | 334.54
1.1 | 社会保险费 | 分部分项工程+措施项目+其他项目-分部分项设备费-技术措施项目设备费 |  | 8689.5 |  | 3.3 | 286.75
1.2 | 住房公积金 | 分部分项工程+措施项目+其他项目-分部分项设备费-技术措施项目设备费 |  | 8689.5 |  | 0.55 | 47.79
1.3 | 环境保护税 | 分部分项工程+措施项目+其他项目-分部分项设备费-技术措施项目设备费 |  | 8689.5 |  | 0
2 | 税金 | 分部分项工程+措施项目+其他项目+规费-(甲供材料费+甲供主材费+甲供设备费)/1.01 |  | 9024.04 |  | 9 | 812.16
合 计 | [6 empty] | 1146.7
表—13

## 表-04 单位工程招标控制价汇总表【雨污水管网工程--市政
单位工程招标控制价汇总表
工程名称：雨污水管网工程--市政排水 |  | 标段：沭阳县新河镇沙河村2025年度宜居宜业和美乡村建设新建垃圾中转站及公厕工程（分包一） |  | 第 1 页 共 1 页
序号 | 汇总内容 |  | 金额:(元) |  | 其中：暂估价(元)
1 | 分部分项工程 |  | 61784.98
1.1 | 人工费 |  | 11633.26
1.2 | 材料费 |  | 44404.9
1.3 | 施工机具使用费 |  | 1736.02
1.4 | 企业管理费 |  | 2673.54
1.5 | 利润 |  | 1337.27
2 | 措施项目 |  | 1816.47
2.1 | 单价措施项目费
2.2 | 总价措施项目费 |  | 1816.47
2.2.1 | 其中：安全文明施工措施费 |  | 1118.3
3 | 其他项目 |  |  |  | －
3.1 | 其中：暂列金额 |  |  |  | －
3.2 | 其中：专业工程暂估价 |  |  |  | －
3.3 | 其中：计日工 |  |  |  | －
3.4 | 其中：总承包服务费 |  |  |  | －
4 | 规费 |  | 1488.27 |  | －
5 | 税金 |  | 5858.07 |  | －
招标控制价合计=1+2+3+4+5-甲供材料费_含设备/1.01 |  |  | 70,947.79 |  | 0
表—04

## 表-08 分部分项工程和单价措施项目清单与计价表【雨污水管
分部分项工程和单价措施项目清单与计价表
工程名称：雨污水管网工程--市政排水 | [5 empty] | 标段：沭阳县新河镇沙河村2025年度宜居宜业和美乡村建设新建垃圾中转站及公厕工程（分包一） |  |  | 第 1 页 共 6 页
序号 | 项目编码 | 项目名称 | 项目特征描述 | 计量单位 | 工程量 |  | 金额（元）
[7 empty] | 综合单价 | 综合合价 |  | 其中：暂估价
|  | 土石方工程 | [5 empty] | 5826.24
1 | 040101002001 | 挖沟槽土方 | 1、土壤类别:详见图纸 2、挖沟槽土方，深度;详见图纸 3、人工开挖及配合，均自行考虑 4、含土方外运或现场堆土、场内转土、余方弃置、堆土租赁等相关费用，运距投标单位综合考虑在报价内 | m3 | 214.8 |  | 11.29 | 2425.09
2 | 040103001001 | 回填方 | 1、密实度要求:符合规范及图纸设计要求 2、填方材料品种:满足各回填部位设计要求 3、填方来源、运距:利用方，运距各投标单位自行考虑 | m3 | 195.02 |  | 17.44 | 3401.15
|  | 雨水管网 | [5 empty] | 17737.08
本页小计 | [7 empty] | 5826.24
注：为计取规费等的使用，可在表中增设其中：“定额人工费”。
表—08
分部分项工程和单价措施项目清单与计价表
工程名称：雨污水管网工程--市政排水 | [5 empty] | 标段：沭阳县新河镇沙河村2025年度宜居宜业和美乡村建设新建垃圾中转站及公厕工程（分包一） |  |  | 第 2 页 共 6 页
序号 | 项目编码 | 项目名称 | 项目特征描述 | 计量单位 | 工程量 |  | 金额（元）
[7 empty] | 综合单价 | 综合合价 |  | 其中：暂估价
3 | 040501004001 | 塑料管 | 1.材质：PE实壁管 2.规格：DN300 3.连接形式：橡胶圈承插接口 4.垫层、基础材质及厚度：180°中砂基础 5.管道环刚度为SN8 6.管道检验及试验要求：闭水试验 7.具体做法及要求详见图纸 | m | 68 |  | 189.45 | 12882.6
4 | 040504009001 | 雨水口 | 1.名称：雨水收集口 2.做法：砖砌，具体见图纸 3.雨水箅子均采用球墨铸铁防盗雨水篦 4.雨水口进水处路面标高应比周围路面标高低3cm~5cm,雨水口的入口应设置格网 5.具体做法及要求详见图纸 | 座 | 4 |  | 552.61 | 2210.44
本页小计 | [7 empty] | 15093.04
注：为计取规费等的使用，可在表中增设其中：“定额人工费”。
表—08
分部分项工程和单价措施项目清单与计价表
工程名称：雨污水管网工程--市政排水 | [5 empty] | 标段：沭阳县新河镇沙河村2025年度宜居宜业和美乡村建设新建垃圾中转站及公厕工程（分包一） |  |  | 第 3 页 共 6 页
序号 | 项目编码 | 项目名称 | 项目特征描述 | 计量单位 | 工程量 |  | 金额（元）
[7 empty] | 综合单价 | 综合合价 |  | 其中：暂估价
5 | 040504002002 | 混凝土井 | 混凝土检查井 1.规格：内径尺寸600mm×600mm 2.井深见图纸 3.垫层、基础：以图纸要为准 4.底板、井壁：C30钢筋混凝土 5.井盖：检查井应设置防坠网装置,防坠网装置应牢固可靠,具有一定的承重能力(≥100kg),并具备较大的过水能力,避免暴雨期间雨水从井底涌出时被冲走，检查井盖采用钢纤维混凝土 6.含图纸及对应图集要求的其他工作内容等。 7.具体做法及要求详见图纸及图集苏S01-2021 | 座 | 2 |  | 1322.02 | 2644.04
|  | 污水管网 | [5 empty] | 13070.63
本页小计 | [7 empty] | 2644.04
注：为计取规费等的使用，可在表中增设其中：“定额人工费”。
表—08
分部分项工程和单价措施项目清单与计价表
工程名称：雨污水管网工程--市政排水 | [5 empty] | 标段：沭阳县新河镇沙河村2025年度宜居宜业和美乡村建设新建垃圾中转站及公厕工程（分包一） |  |  | 第 4 页 共 6 页
序号 | 项目编码 | 项目名称 | 项目特征描述 | 计量单位 | 工程量 |  | 金额（元）
[7 empty] | 综合单价 | 综合合价 |  | 其中：暂估价
6 | 040501004002 | 塑料管 | 1.材质：PE实壁管 2.规格：DN300 3.连接形式：热熔连接 4.公称压力：环刚度不低于SN8 5.垫层、基础材质及厚度：180°中砂基础 6.管道检验及试验要求：管道闭水试验 7.具体做法及要求详见图纸 | m | 28 |  | 189.45 | 5304.6
7 | 040504002001 | 混凝土井 | 混凝土检查井 1.规格：内径尺寸600mm×600mm 2.井深见图纸 3.垫层、基础：以图纸要为准 4.底板、井壁：C30钢筋混凝土 5.井盖：检查井应设置防坠网装置,防坠网装置应牢固可靠,具有一定的承重能力(≥100kg),并具备较大的过水能力,避免暴雨期间雨水从井底涌出时被冲走，检查井盖采用钢纤维混凝土 6.含图纸及对应图集要求的其他工作内容等。 7.具体做法及要求详见图纸及图集苏S01-2021 | 座 | 3 |  | 1322.01 | 3966.03
本页小计 | [7 empty] | 9270.63
注：为计取规费等的使用，可在表中增设其中：“定额人工费”。
表—08
分部分项工程和单价措施项目清单与计价表
工程名称：雨污水管网工程--市政排水 | [5 empty] | 标段：沭阳县新河镇沙河村2025年度宜居宜业和美乡村建设新建垃圾中转站及公厕工程（分包一） |  |  | 第 5 页 共 6 页
序号 | 项目编码 | 项目名称 | 项目特征描述 | 计量单位 | 工程量 |  | 金额（元）
[7 empty] | 综合单价 | 综合合价 |  | 其中：暂估价
8 | 010507006001 | 化粪池 | 1.名称:玻璃钢化粪池（有效容积6立方米） 2.规格、型号:见图纸，化粪池做法参照图集14SS706 3.含土方开挖及回填 4.含基础 5.具体参数及要求以图纸为准 | 座 | 1 |  | 3800 | 3800
|  | 管涵及其他 | [5 empty] | 25151.03
9 | 040501001001 | 混凝土管 | 1、材质：承插式钢筋混凝土管(Ⅱ级管) 2、规格：d600 3、连接形式：橡胶圈接口 4、垫层、基础材质及厚度：100mm厚碎石垫层，120°C25混凝土基础 5、铺设深度：详见图纸 6、含基础模板制作、安拆 7、管道检验及实验要求：管道闭水试验 8、含接入检查井或窨井等产生的费用 9、具体做法及要求详见图纸 | m | 46 |  | 344.41 | 15842.86
本页小计 | [7 empty] | 19642.86
注：为计取规费等的使用，可在表中增设其中：“定额人工费”。
表—08
分部分项工程和单价措施项目清单与计价表
工程名称：雨污水管网工程--市政排水 | [5 empty] | 标段：沭阳县新河镇沙河村2025年度宜居宜业和美乡村建设新建垃圾中转站及公厕工程（分包一） |  |  | 第 6 页 共 6 页
序号 | 项目编码 | 项目名称 | 项目特征描述 | 计量单位 | 工程量 |  | 金额（元）
[7 empty] | 综合单价 | 综合合价 |  | 其中：暂估价
10 | 040504006001 | 砌体出水口 | 1、砖砌一字出水口，参照图集苏S01-2021,页376 2、具体做法及要求以图纸为准 | 座 | 1 |  | 8308.17 | 8308.17
11 | 040501004003 | 管道交叉处理 | 给水管与排水管相交处,给水管从排水管上面绕过,给水管在排水管下铺设时给水管应加设混凝土套管,两头用水泥封闭,长度为5m。管道交叉时小管让大管,《建筑给水排水及采暖工程施工质量验收规范GB50242-2002》 | 项 | 1 |  | 1000 | 1000
|  | 分部分项合计 | [5 empty] | 61784.98
措施项目
单价措施合计
本页小计 | [7 empty] | 9308.17
合 计 | [7 empty] | 61784.98
注：为计取规费等的使用，可在表中增设其中：“定额人工费”。
表—08

## 表-11 总价措施项目清单与计价表【雨污水管网工程--市政
总价措施项目清单与计价表
工程名称：雨污水管网工程--市政排水 |  |  |  | 标段：沭阳县新河镇沙河村2025年度宜居宜业和美乡村建设新建垃圾中转站及公厕工程（分包一） |  |  |  | 第 1 页 共 3 页
序号 | 项目编码 | 项目名称 | 基数说明 |  | 费率 (%) | 金额 (元) | 调整 费率(%) |  | 调整后 金额(元) | 备注
1 | 041109001001 | 安全文明施工费 |  |  |  | 1118.3
1.1 | 1.1 | 基本费 | 分部分项合计+技术措施项目合计-分部分项设备费-技术措施项目设备费 |  | 1.5 | 926.77
1.2 | 1.2 | 增加费 | 分部分项合计+技术措施项目合计-分部分项设备费-技术措施项目设备费 |  | 0
1.3 | 1.3 | 扬尘污染防治增加费 | 分部分项合计+技术措施项目合计-分部分项设备费-技术措施项目设备费 |  | 0.31 | 191.53
2 | 041109010001 | 按质论价 | 分部分项合计+技术措施项目合计-分部分项设备费-技术措施项目设备费 |  | 0
3 | 041109002001 | 夜间施工 | 分部分项合计+技术措施项目合计-分部分项设备费-技术措施项目设备费 |  | 0
4 | 041109003001 | 二次搬运 | 分部分项合计+技术措施项目合计-分部分项设备费-技术措施项目设备费 |  | 0
5 | 041109004001 | 冬雨季施工 | 分部分项合计+技术措施项目合计-分部分项设备费-技术措施项目设备费 |  | 0
6 | 041109006001 | 地上、地下设施、建筑物的临时保护设施 | 分部分项合计+技术措施项目合计-分部分项设备费-技术措施项目设备费 |  | 0
7 | 041109007001 | 已完工程及设备保护 | 分部分项合计+技术措施项目合计-分部分项设备费- |  | 0
编制人（造价人员）： |  |  |  | 复核人（造价工程师）：
表-11
总价措施项目清单与计价表
工程名称：雨污水管网工程--市政排水 |  |  |  | 标段：沭阳县新河镇沙河村2025年度宜居宜业和美乡村建设新建垃圾中转站及公厕工程（分包一） |  |  |  | 第 2 页 共 3 页
序号 | 项目编码 | 项目名称 | 基数说明 |  | 费率 (%) | 金额 (元) | 调整 费率(%) |  | 调整后 金额(元) | 备注
技术措施项目设备费
8 | 041109008001 | 临时设施 | 分部分项合计+技术措施项目合计-分部分项设备费-技术措施项目设备费 |  | 1.1 | 679.63
9 | 041109009001 | 赶工措施 | 分部分项合计+技术措施项目合计-分部分项设备费-技术措施项目设备费 |  | 0
10 | 041109011001 | 建筑工人实名制 | 分部分项合计+技术措施项目合计-分部分项设备费-技术措施项目设备费 |  | 0.03 | 18.54 |  |  |  | 建筑工人实名制设备由建筑工人工资专用账户开户银行提供的，建筑工人实名制费用按表中费率乘以0.5系数计取
11 | 041109012001 | 特殊施工降效 | 分部分项合计+技术措施项目合计-分部分项设备费-技术措施项目设备费 |  | 0
12 | 041109013001 | 交通组织维护 | 分部分项合计+技术措施项目合计-分部分项设备费-技术措施项目设备费 |  | 0
13 | 041109014001 | 协管费 | 分部分项合计+技术措施项目合计-分部分项设备费-技术措施项目设备费 |  | 0
14 | 041109015001 | 智慧工地费用 | 分部分项合计+技术措施项目合计-分部分项设备费-技术措施项目设备费 |  | 0
编制人（造价人员）： |  |  |  | 复核人（造价工程师）：
表-11
总价措施项目清单与计价表
工程名称：雨污水管网工程--市政排水 |  |  |  | 标段：沭阳县新河镇沙河村2025年度宜居宜业和美乡村建设新建垃圾中转站及公厕工程（分包一） |  |  |  | 第 3 页 共 3 页
合 计 | [5 empty] | 1816.47
编制人（造价人员）： |  |  |  | 复核人（造价工程师）：
表-11

## 表-12 其他项目清单与计价汇总表【雨污水管网工程--市政
其他项目清单与计价汇总表
工程名称：雨污水管网工程--市政排水 |  | 标段：沭阳县新河镇沙河村2025年度宜居宜业和美乡村建设新建垃圾中转站及公厕工程（分包一） |  |  | 第 1 页 共 1 页
序号 | 项目名称 |  | 金额（元） | 结算金额（元） |  | 备注
1 | 暂列金额 |  |  |  |  | 明细详见表-12-1
2 | 暂估价
2.1 | 材料(工程设备)暂估价 |  | - |  |  | 明细详见表-12-2
2.2 | 专业工程暂估价 |  |  |  |  | 明细详见表-12-3
3 | 计日工 |  |  |  |  | 明细详见表-12-4
4 | 总承包服务费 |  |  |  |  | 明细详见表-12-5
5 | 索赔与现场签证 |  |  |  |  | 明细详见表-12-6
合 计
表—12

## 表-13 规费、税金项目清单与计价表【雨污水管网工程--市
规费、税金项目清单与计价表
工程名称：雨污水管网工程--市政排水 |  |  | 标段：沭阳县新河镇沙河村2025年度宜居宜业和美乡村建设新建垃圾中转站及公厕工程（分包一） |  | 第 1 页 共 1 页
序号 | 项目名称 | 计算基础 |  | 计算基数 |  | 计算费率 (%) | 金额(元)
1 | 规费 | 社会保险费+住房公积金+环境保护税 |  |  |  |  | 1488.27
1.1 | 社会保险费 | 分部分项工程+措施项目+其他项目-分部分项设备费-技术措施项目设备费 |  | 63601.45 |  | 2 | 1272.03
1.2 | 住房公积金 | 分部分项工程+措施项目+其他项目-分部分项设备费-技术措施项目设备费 |  | 63601.45 |  | 0.34 | 216.24
1.3 | 环境保护税 | 分部分项工程+措施项目+其他项目-分部分项设备费-技术措施项目设备费 |  | 63601.45 |  | 0
2 | 税金 | 分部分项工程+措施项目+其他项目+规费-(甲供材料费+甲供主材费+甲供设备费)/1.01 |  | 65089.72 |  | 9 | 5858.07
合 计 | [6 empty] | 7346.34
表—13

## 表-04 单位工程招标控制价汇总表【室外给排水及消防工程-
单位工程招标控制价汇总表
工程名称：室外给排水及消防工程--安装 |  | 标段：沭阳县新河镇沙河村2025年度宜居宜业和美乡村建设新建垃圾中转站及公厕工程（分包一） |  | 第 1 页 共 1 页
序号 | 汇总内容 |  | 金额:(元) |  | 其中：暂估价(元)
1 | 分部分项工程 |  | 24610.84
1.1 | 人工费 |  | 3076.84
1.2 | 材料费 |  | 19643.63
1.3 | 施工机具使用费 |  | 229.53
1.4 | 企业管理费 |  | 1230.5
1.5 | 利润 |  | 430.35
2 | 措施项目 |  | 575.89
2.1 | 单价措施项目费
2.2 | 总价措施项目费 |  | 575.89
2.2.1 | 其中：安全文明施工措施费 |  | 420.84
3 | 其他项目 |  |  |  | －
3.1 | 其中：暂列金额 |  |  |  | －
3.2 | 其中：专业工程暂估价 |  |  |  | －
3.3 | 其中：计日工 |  |  |  | －
3.4 | 其中：总承包服务费 |  |  |  | －
4 | 规费 |  | 710.26 |  | －
5 | 税金 |  | 2330.73 |  | －
招标控制价合计=1+2+3+4+5-甲供材料费_含设备/1.01 |  |  | 28,227.72 |  | 0
表—04

## 表-08 分部分项工程和单价措施项目清单与计价表【室外给排
分部分项工程和单价措施项目清单与计价表
工程名称：室外给排水及消防工程--安装 | [5 empty] | 标段：沭阳县新河镇沙河村2025年度宜居宜业和美乡村建设新建垃圾中转站及公厕工程（分包一） |  |  | 第 1 页 共 4 页
序号 | 项目编码 | 项目名称 | 项目特征描述 | 计量单位 | 工程量 |  | 金额（元）
[7 empty] | 综合单价 | 综合合价 |  | 其中：暂估价
|  | 整个项目 | [5 empty] | 24610.84
1 | 010101003001 | 挖、填沟槽土方 | 1、管沟挖填土方,类别：综合 2、弃置处理：运距由各投标单位勘察现场，自行考虑 | m3 | 54.56 |  | 24.74 | 1349.81
2 | 010401011003 | 水表井 | 1.水表井(含配套井盖)，水表井详见05S502-43 2.室外消火栓,阀门,水表井等设置地点应设置永久性标志。 3.具体详见图纸,投标人综合考虑,计入报价 | 座 | 2 |  | 1330.31 | 2660.62
3 | 010401011001 | 阀门井 | 1.阀门井(含配套井盖)，阀门井详见05S502-16 2.室外消火栓,阀门,水表井等设置地点应设置永久性标志。 3.具体详见图纸,投标人综合考虑,计入报价 | 座 | 2 |  | 1330.31 | 2660.62
本页小计 | [7 empty] | 6671.05
注：为计取规费等的使用，可在表中增设其中：“定额人工费”。
表—08
分部分项工程和单价措施项目清单与计价表
工程名称：室外给排水及消防工程--安装 | [5 empty] | 标段：沭阳县新河镇沙河村2025年度宜居宜业和美乡村建设新建垃圾中转站及公厕工程（分包一） |  |  | 第 2 页 共 4 页
序号 | 项目编码 | 项目名称 | 项目特征描述 | 计量单位 | 工程量 |  | 金额（元）
[7 empty] | 综合单价 | 综合合价 |  | 其中：暂估价
4 | 010401011002 | 水井 | 1.水井（含打井、水泵及增压罐等内容） 2. 配套水泵参数：QW50-30-30-7.5型潜水泵参数:流量15m3/h, 扬程25m,电机功率2.2kw,转速2900r/min 3.含配套管线及电源接入等内容 4.具体做法及要求详见图纸,需满足设计及实际使用需求，投标人综合考虑。 | 座 | 1 |  | 15000 | 15000
5 | 031001006001 | 塑料管 | 1.安装部位:室内 2.介质:冷水 3.材质、规格:PP-R，DN70 4.连接形式:热熔连接 5.压力试验及吹、洗设计要求:水压试验，水冲洗 6.具体参数及要求以图纸为准 | m | 9 |  | 56.69 | 510.21
本页小计 | [7 empty] | 15510.21
注：为计取规费等的使用，可在表中增设其中：“定额人工费”。
表—08
分部分项工程和单价措施项目清单与计价表
工程名称：室外给排水及消防工程--安装 | [5 empty] | 标段：沭阳县新河镇沙河村2025年度宜居宜业和美乡村建设新建垃圾中转站及公厕工程（分包一） |  |  | 第 3 页 共 4 页
序号 | 项目编码 | 项目名称 | 项目特征描述 | 计量单位 | 工程量 |  | 金额（元）
[7 empty] | 综合单价 | 综合合价 |  | 其中：暂估价
6 | 031001006008 | 塑料管 | 1.安装部位:室内 2.介质:冷水 3.材质、规格:PP-R，DN40 4.连接形式:热熔连接 5.压力试验及吹、洗设计要求:管道公称压力1.6MPa,水压试验，水冲洗 6.具体参数及要求以图纸为准 | m | 13.1 |  | 33.49 | 438.72
7 | 031001006007 | 塑料管 | 1.安装部位:室内 2.介质:冷水 3.材质、规格:PP-R，DN25 4.连接形式:热熔连接 5.压力试验及吹、洗设计要求:水压试验，水冲洗 6.具体参数及要求以图纸为准 | m | 46.08 |  | 25.29 | 1165.36
8 | 031003001001 | 螺纹阀门 | 1.名称:闸阀 2.规格、压力等级:DN25 3.具体参数及要求以图纸为准 | 个 | 2 |  | 70.9 | 141.8
本页小计 | [7 empty] | 1745.88
注：为计取规费等的使用，可在表中增设其中：“定额人工费”。
表—08
分部分项工程和单价措施项目清单与计价表
工程名称：室外给排水及消防工程--安装 | [5 empty] | 标段：沭阳县新河镇沙河村2025年度宜居宜业和美乡村建设新建垃圾中转站及公厕工程（分包一） |  |  | 第 4 页 共 4 页
序号 | 项目编码 | 项目名称 | 项目特征描述 | 计量单位 | 工程量 |  | 金额（元）
[7 empty] | 综合单价 | 综合合价 |  | 其中：暂估价
9 | 030901011001 | 消防软管卷盘 | 1.名称:消防软管卷盘 2.规格、压力等级:DN25 3.室外消火栓,阀门,水表井等设置地点应设置永久性标志。 4.具体详见图纸,投标人综合考虑,计入报价 | 套 | 2 |  | 341.85 | 683.7
|  | 分部分项合计 | [5 empty] | 24610.84
措施项目
单价措施合计
本页小计 | [7 empty] | 683.7
合 计 | [7 empty] | 24610.84
注：为计取规费等的使用，可在表中增设其中：“定额人工费”。
表—08

## 表-11 总价措施项目清单与计价表【室外给排水及消防工程-
总价措施项目清单与计价表
工程名称：室外给排水及消防工程--安装 |  |  |  | 标段：沭阳县新河镇沙河村2025年度宜居宜业和美乡村建设新建垃圾中转站及公厕工程（分包一） |  |  |  | 第 1 页 共 3 页
序号 | 项目编码 | 项目名称 | 基数说明 |  | 费率 (%) | 金额 (元) | 调整 费率(%) |  | 调整后 金额(元) | 备注
1 | 031302001001 | 安全文明施工费 |  |  |  | 420.84
1.1 | 1.1 | 基本费 | 分部分项合计+技术措施项目合计-分部分项设备费-技术措施项目设备费 |  | 1.5 | 369.16
1.2 | 1.2 | 增加费 | 分部分项合计+技术措施项目合计-分部分项设备费-技术措施项目设备费 |  | 0
1.3 | 1.3 | 扬尘污染防治增加费 | 分部分项合计+技术措施项目合计-分部分项设备费-技术措施项目设备费 |  | 0.21 | 51.68
2 | 031302010001 | 按质论价 | 分部分项合计+技术措施项目合计-分部分项设备费-技术措施项目设备费 |  | 0
3 | 031302002001 | 夜间施工 | 分部分项合计+技术措施项目合计-分部分项设备费-技术措施项目设备费 |  | 0
4 | 031302003001 | 非夜间施工照明 | 分部分项合计+技术措施项目合计-分部分项设备费-技术措施项目设备费 |  | 0 |  |  |  |  | 在计取非夜间施工照明费时，建筑工程、仿古工程、修缮土建部分仅地下室（地宫）部分可计取；单独装饰、安装工程、园林绿化工程、修缮安装部分仅特殊施工部位内施工项目可计取
5 | 031302004001 | 二次搬运 | 分部分项合计+技 |  | 0
编制人（造价人员）： |  |  |  | 复核人（造价工程师）：
表-11
总价措施项目清单与计价表
工程名称：室外给排水及消防工程--安装 |  |  |  | 标段：沭阳县新河镇沙河村2025年度宜居宜业和美乡村建设新建垃圾中转站及公厕工程（分包一） |  |  |  | 第 2 页 共 3 页
序号 | 项目编码 | 项目名称 | 基数说明 |  | 费率 (%) | 金额 (元) | 调整 费率(%) |  | 调整后 金额(元) | 备注
术措施项目合计-分部分项设备费-技术措施项目设备费
6 | 031302005001 | 冬雨季施工 | 分部分项合计+技术措施项目合计-分部分项设备费-技术措施项目设备费 |  | 0
7 | 031302006001 | 已完工程及设备保护 | 分部分项合计+技术措施项目合计-分部分项设备费-技术措施项目设备费 |  | 0
8 | 031302008001 | 临时设施 | 分部分项合计+技术措施项目合计-分部分项设备费-技术措施项目设备费 |  | 0.6 | 147.67
9 | 031302009001 | 赶工措施 | 分部分项合计+技术措施项目合计-分部分项设备费-技术措施项目设备费 |  | 0
10 | 031302011001 | 住宅分户验收 | 分部分项合计+技术措施项目合计-分部分项设备费-技术措施项目设备费 |  | 0 |  |  |  |  | 在计取住宅分户验收时，大型土石方工程、桩基工程和地下室部分不计入计费基础
11 | 031302012001 | 建筑工人实名制 | 分部分项合计+技术措施项目合计-分部分项设备费-技术措施项目设备费 |  | 0.03 | 7.38 |  |  |  | 建筑工人实名制设备由建筑工人工资专用账户开户银行提供的，建筑工人实名制费用按表中费率乘以0.5系数计取
12 | 031302015001 | 智慧工地费用 | 分部分项合计+技 |  | 0
编制人（造价人员）： |  |  |  | 复核人（造价工程师）：
表-11
总价措施项目清单与计价表
工程名称：室外给排水及消防工程--安装 |  |  |  | 标段：沭阳县新河镇沙河村2025年度宜居宜业和美乡村建设新建垃圾中转站及公厕工程（分包一） |  |  |  | 第 3 页 共 3 页
序号 | 项目编码 | 项目名称 | 基数说明 |  | 费率 (%) | 金额 (元) | 调整 费率(%) |  | 调整后 金额(元) | 备注
术措施项目合计-分部分项设备费-技术措施项目设备费
13 | 031302013001 | 特殊施工降效 | 分部分项合计+技术措施项目合计-分部分项设备费-技术措施项目设备费 |  | 0
14 | 031302014001 | 协管费 | 分部分项合计+技术措施项目合计-分部分项设备费-技术措施项目设备费 |  | 0
合 计 | [5 empty] | 575.89
编制人（造价人员）： |  |  |  | 复核人（造价工程师）：
表-11

## 表-12 其他项目清单与计价汇总表【室外给排水及消防工程-
其他项目清单与计价汇总表
工程名称：室外给排水及消防工程--安装 |  | 标段：沭阳县新河镇沙河村2025年度宜居宜业和美乡村建设新建垃圾中转站及公厕工程（分包一） |  |  | 第 1 页 共 1 页
序号 | 项目名称 |  | 金额（元） | 结算金额（元） |  | 备注
1 | 暂列金额 |  |  |  |  | 明细详见表-12-1
2 | 暂估价
2.1 | 材料(工程设备)暂估价 |  | - |  |  | 明细详见表-12-2
2.2 | 专业工程暂估价 |  |  |  |  | 明细详见表-12-3
3 | 计日工 |  |  |  |  | 明细详见表-12-4
4 | 总承包服务费 |  |  |  |  | 明细详见表-12-5
5 | 索赔与现场签证 |  |  |  |  | 明细详见表-12-6
合 计
表—12

## 表-13 规费、税金项目清单与计价表【室外给排水及消防工程
规费、税金项目清单与计价表
工程名称：室外给排水及消防工程--安装 |  |  | 标段：沭阳县新河镇沙河村2025年度宜居宜业和美乡村建设新建垃圾中转站及公厕工程（分包一） |  | 第 1 页 共 1 页
序号 | 项目名称 | 计算基础 |  | 计算基数 |  | 计算费率 (%) | 金额(元)
1 | 规费 | 社会保险费+住房公积金+环境保护税 |  |  |  |  | 710.26
1.1 | 社会保险费 | 分部分项工程+措施项目+其他项目-分部分项设备费-技术措施项目设备费 |  | 25186.73 |  | 2.4 | 604.48
1.2 | 住房公积金 | 分部分项工程+措施项目+其他项目-分部分项设备费-技术措施项目设备费 |  | 25186.73 |  | 0.42 | 105.78
1.3 | 环境保护税 | 分部分项工程+措施项目+其他项目-分部分项设备费-技术措施项目设备费 |  | 25186.73 |  | 0
2 | 税金 | 分部分项工程+措施项目+其他项目+规费-(甲供材料费+甲供主材费+甲供设备费)/1.01 |  | 25896.99 |  | 9 | 2330.73
合 计 | [6 empty] | 3040.99
表—13

## 表-04 单位工程招标控制价汇总表【供配电接入工程】
单位工程招标控制价汇总表
工程名称：供配电接入工程 |  | 标段：沭阳县新河镇沙河村2025年度宜居宜业和美乡村建设新建垃圾中转站及公厕工程（分包一） |  | 第 1 页 共 1 页
序号 | 汇总内容 |  | 金额:(元) |  | 其中：暂估价(元)
1 | 分部分项工程 |  | 39619.66
1.1 | 人工费 |  | 2235.1
1.2 | 材料费 |  | 35796.3
1.3 | 施工机具使用费 |  | 336.81
1.4 | 企业管理费 |  | 960.99
1.5 | 利润 |  | 290.46
2 | 措施项目 |  | 962.77
2.1 | 单价措施项目费
2.2 | 总价措施项目费 |  | 962.77
2.2.1 | 其中：安全文明施工措施费 |  | 515.06
3 | 其他项目 |  |  |  | －
3.1 | 其中：暂列金额 |  |  |  | －
3.2 | 其中：专业工程暂估价 |  |  |  | －
3.3 | 其中：计日工 |  |  |  | －
3.4 | 其中：总承包服务费 |  |  |  | －
4 | 规费 |  | 1002.38 |  | －
5 | 税金 |  | 3742.63 |  | －
招标控制价合计=1+2+3+4+5-甲供材料费_含设备/1.01 |  |  | 45,327.44 |  | 0
表—04

## 表-08 分部分项工程和单价措施项目清单与计价表【供配电接
分部分项工程和单价措施项目清单与计价表
工程名称：供配电接入工程 | [5 empty] | 标段：沭阳县新河镇沙河村2025年度宜居宜业和美乡村建设新建垃圾中转站及公厕工程（分包一） |  |  | 第 1 页 共 3 页
序号 | 项目编码 | 项目名称 | 项目特征描述 | 计量单位 | 工程量 |  | 金额（元）
[7 empty] | 综合单价 | 综合合价 |  | 其中：暂估价
|  | 整个项目 | [5 empty] | 39619.66
1 | 040803002001 | 电缆保护管 | 1.名称:电缆预埋管 2.材质:UPVC100，具体要求以图纸为准 3.配置形式:埋地敷设 4.管道基础:详见图纸，报价中包括但限于挖沟槽土、夯实回填土、余土外运、垫层、砼包封、模板等内容。 5.具体做法及要求以图纸为准，投标人综合报价 | m | 51.5 |  | 120.77 | 6219.66
2 | 040205001001 | 电缆井 | 1、电缆井 2、具体做法及要求详见图纸 | 座 | 4 |  | 1000 | 4000
3 | 030408001001 | 垃圾站接电 | 垃圾站接电 1、垃圾站通电需4×50铜芯电缆约70米，三相配电箱带智能断路器开关的一面，15米电杆一根及零星辅材（包含铜芯线、线夹、控制开关）等内容 2、需满足设计及实际使用需求，投标人综合报价 | 项 | 1 |  | 25000 | 25000
本页小计 | [7 empty] | 35219.66
注：为计取规费等的使用，可在表中增设其中：“定额人工费”。
表—08
分部分项工程和单价措施项目清单与计价表
工程名称：供配电接入工程 | [5 empty] | 标段：沭阳县新河镇沙河村2025年度宜居宜业和美乡村建设新建垃圾中转站及公厕工程（分包一） |  |  | 第 2 页 共 3 页
序号 | 项目编码 | 项目名称 | 项目特征描述 | 计量单位 | 工程量 |  | 金额（元）
[7 empty] | 综合单价 | 综合合价 |  | 其中：暂估价
4 | 040805001001 | 太阳能灯 | 1、名称:LED太阳能路灯 （灯型双火非对称灯型） 2、 灯杆:优质Q235钢板经模压成型,灯杆表面热镀锌处理后表面聚脂粉体涂装(白色);灯杆壁厚≥4mm。 3、杆高6米,主灯悬挑长2.0米;副灯悬挑长1.5米,副灯安装高度约为4米,仰角均为10°。 4、灯具:主、副灯具结构均为一体化 LED光源,压铸铝壳及钢化玻璃透光罩, 灯罩防护等级IP65,维护系数0.6。 5、太阳能电池组件:单晶硅电池组件360W(60W×6)铅酸蓄电池200Ah×2(24V)、太阳能电池板为六块串并联,顶3块、下3块。 6、倾角:本设计根据本地区经纬范围:东经114°01' -- 114°D06',北纬31°46' -- 31°D52',确定太阳能电池板与地平 | 套 | 2 |  | 2200 | 4400
本页小计 | [7 empty] | 4400
注：为计取规费等的使用，可在表中增设其中：“定额人工费”。
表—08
分部分项工程和单价措施项目清单与计价表
工程名称：供配电接入工程 | [5 empty] | 标段：沭阳县新河镇沙河村2025年度宜居宜业和美乡村建设新建垃圾中转站及公厕工程（分包一） |  |  | 第 3 页 共 3 页
序号 | 项目编码 | 项目名称 | 项目特征描述 | 计量单位 | 工程量 |  | 金额（元）
[7 empty] | 综合单价 | 综合合价 |  | 其中：暂估价
线倾角为39%%D,偏西5°安装。 7、光源:主、副灯分别为85W、25W LED截光型灯。 8、路灯杆内穿线,各出线孔处要有橡胶套圈。 9、本地自然环境: (1)环境温度:-10~40摄氏度; (2)环境风速:最大为42m/s; (3)抗地震等级:7级;(4)耐腐蚀性能:30年。 10、基础及接地:钢筋混凝土基础，包含钢筋绑扎、混凝土浇筑、模板制作安装、土方开挖及回填、预埋件固定、防雷接地等 11、具体参数及做法详见图纸
|  | 分部分项合计 | [5 empty] | 39619.66
措施项目
单价措施合计
本页小计
合 计 | [7 empty] | 39619.66
注：为计取规费等的使用，可在表中增设其中：“定额人工费”。
表—08

## 表-11 总价措施项目清单与计价表【供配电接入工程】
总价措施项目清单与计价表
工程名称：供配电接入工程 |  |  |  | 标段：沭阳县新河镇沙河村2025年度宜居宜业和美乡村建设新建垃圾中转站及公厕工程（分包一） |  |  |  | 第 1 页 共 3 页
序号 | 项目编码 | 项目名称 | 基数说明 |  | 费率 (%) | 金额 (元) | 调整 费率(%) |  | 调整后 金额(元) | 备注
1 | 041109001001 | 安全文明施工费 |  |  |  | 515.06
1.1 | 1.1 | 基本费 | 分部分项合计+技术措施项目合计-分部分项设备费-技术措施项目设备费 |  | 1.2 | 475.44
1.2 | 1.2 | 增加费 | 分部分项合计+技术措施项目合计-分部分项设备费-技术措施项目设备费 |  | 0
1.3 | 1.3 | 扬尘污染防治增加费 | 分部分项合计+技术措施项目合计-分部分项设备费-技术措施项目设备费 |  | 0.1 | 39.62
2 | 041109010001 | 按质论价 | 分部分项合计+技术措施项目合计-分部分项设备费-技术措施项目设备费 |  | 0
3 | 041109002001 | 夜间施工 | 分部分项合计+技术措施项目合计-分部分项设备费-技术措施项目设备费 |  | 0
4 | 041109003001 | 二次搬运 | 分部分项合计+技术措施项目合计-分部分项设备费-技术措施项目设备费 |  | 0
5 | 041109004001 | 冬雨季施工 | 分部分项合计+技术措施项目合计-分部分项设备费-技术措施项目设备费 |  | 0
6 | 041109006001 | 地上、地下设施、建筑物的临时保护设施 | 分部分项合计+技术措施项目合计-分部分项设备费-技术措施项目设备费 |  | 0
7 | 041109007001 | 已完工程及设备保护 | 分部分项合计+技术措施项目合计-分部分项设备费- |  | 0
编制人（造价人员）： |  |  |  | 复核人（造价工程师）：
表-11
总价措施项目清单与计价表
工程名称：供配电接入工程 |  |  |  | 标段：沭阳县新河镇沙河村2025年度宜居宜业和美乡村建设新建垃圾中转站及公厕工程（分包一） |  |  |  | 第 2 页 共 3 页
序号 | 项目编码 | 项目名称 | 基数说明 |  | 费率 (%) | 金额 (元) | 调整 费率(%) |  | 调整后 金额(元) | 备注
技术措施项目设备费
8 | 041109008001 | 临时设施 | 分部分项合计+技术措施项目合计-分部分项设备费-技术措施项目设备费 |  | 1.1 | 435.82
9 | 041109009001 | 赶工措施 | 分部分项合计+技术措施项目合计-分部分项设备费-技术措施项目设备费 |  | 0
10 | 041109011001 | 建筑工人实名制 | 分部分项合计+技术措施项目合计-分部分项设备费-技术措施项目设备费 |  | 0.03 | 11.89 |  |  |  | 建筑工人实名制设备由建筑工人工资专用账户开户银行提供的，建筑工人实名制费用按表中费率乘以0.5系数计取
11 | 041109012001 | 特殊施工降效 | 分部分项合计+技术措施项目合计-分部分项设备费-技术措施项目设备费 |  | 0
12 | 041109013001 | 交通组织维护 | 分部分项合计+技术措施项目合计-分部分项设备费-技术措施项目设备费 |  | 0
13 | 041109014001 | 协管费 | 分部分项合计+技术措施项目合计-分部分项设备费-技术措施项目设备费 |  | 0
14 | 041109015001 | 智慧工地费用 | 分部分项合计+技术措施项目合计-分部分项设备费-技术措施项目设备费 |  | 0
编制人（造价人员）： |  |  |  | 复核人（造价工程师）：
表-11
总价措施项目清单与计价表
工程名称：供配电接入工程 |  |  |  | 标段：沭阳县新河镇沙河村2025年度宜居宜业和美乡村建设新建垃圾中转站及公厕工程（分包一） |  |  |  | 第 3 页 共 3 页
合 计 | [5 empty] | 962.77
编制人（造价人员）： |  |  |  | 复核人（造价工程师）：
表-11

## 表-12 其他项目清单与计价汇总表【供配电接入工程】
其他项目清单与计价汇总表
工程名称：供配电接入工程 |  | 标段：沭阳县新河镇沙河村2025年度宜居宜业和美乡村建设新建垃圾中转站及公厕工程（分包一） |  |  | 第 1 页 共 1 页
序号 | 项目名称 |  | 金额（元） | 结算金额（元） |  | 备注
1 | 暂列金额 |  |  |  |  | 明细详见表-12-1
2 | 暂估价
2.1 | 材料(工程设备)暂估价 |  | - |  |  | 明细详见表-12-2
2.2 | 专业工程暂估价 |  |  |  |  | 明细详见表-12-3
3 | 计日工 |  |  |  |  | 明细详见表-12-4
4 | 总承包服务费 |  |  |  |  | 明细详见表-12-5
5 | 索赔与现场签证 |  |  |  |  | 明细详见表-12-6
合 计
表—12

## 表-13 规费、税金项目清单与计价表【供配电接入工程】
规费、税金项目清单与计价表
工程名称：供配电接入工程 |  |  | 标段：沭阳县新河镇沙河村2025年度宜居宜业和美乡村建设新建垃圾中转站及公厕工程（分包一） |  | 第 1 页 共 1 页
序号 | 项目名称 | 计算基础 |  | 计算基数 |  | 计算费率 (%) | 金额(元)
1 | 规费 | 社会保险费+住房公积金+环境保护税 |  |  |  |  | 1002.38
1.1 | 社会保险费 | 分部分项工程+措施项目+其他项目-分部分项设备费-技术措施项目设备费 |  | 40582.43 |  | 2.1 | 852.23
1.2 | 住房公积金 | 分部分项工程+措施项目+其他项目-分部分项设备费-技术措施项目设备费 |  | 40582.43 |  | 0.37 | 150.15
1.3 | 环境保护税 | 分部分项工程+措施项目+其他项目-分部分项设备费-技术措施项目设备费 |  | 40582.43 |  | 0
2 | 税金 | 分部分项工程+措施项目+其他项目+规费-(甲供材料费+甲供主材费+甲供设备费)/1.01 |  | 41584.81 |  | 9 | 3742.63
合 计 | [6 empty] | 4745.01
表—13

## 表-04 单位工程招标控制价汇总表【监控工程--安装】
单位工程招标控制价汇总表
工程名称：监控工程--安装 |  | 标段：沭阳县新河镇沙河村2025年度宜居宜业和美乡村建设新建垃圾中转站及公厕工程（分包一） |  | 第 1 页 共 1 页
序号 | 汇总内容 |  | 金额:(元) |  | 其中：暂估价(元)
1 | 分部分项工程 |  | 13824.68
1.1 | 人工费 |  | 1975.55
1.2 | 材料费 |  | 10719.95
1.3 | 施工机具使用费 |  | 62.3
1.4 | 企业管理费 |  | 790.32
1.5 | 利润 |  | 276.56
2 | 措施项目 |  | 323.5
2.1 | 单价措施项目费
2.2 | 总价措施项目费 |  | 323.5
2.2.1 | 其中：安全文明施工措施费 |  | 236.4
3 | 其他项目 |  |  |  | －
3.1 | 其中：暂列金额 |  |  |  | －
3.2 | 其中：专业工程暂估价 |  |  |  | －
3.3 | 其中：计日工 |  |  |  | －
3.4 | 其中：总承包服务费 |  |  |  | －
4 | 规费 |  | 398.98 |  | －
5 | 税金 |  | 1309.24 |  | －
招标控制价合计=1+2+3+4+5-甲供材料费_含设备/1.01 |  |  | 15,856.40 |  | 0
表—04

## 表-08 分部分项工程和单价措施项目清单与计价表【监控工程
分部分项工程和单价措施项目清单与计价表
工程名称：监控工程--安装 | [5 empty] | 标段：沭阳县新河镇沙河村2025年度宜居宜业和美乡村建设新建垃圾中转站及公厕工程（分包一） |  |  | 第 1 页 共 4 页
序号 | 项目编码 | 项目名称 | 项目特征描述 | 计量单位 | 工程量 |  | 金额（元）
[7 empty] | 综合单价 | 综合合价 |  | 其中：暂估价
|  | 整个项目 | [5 empty] | 13824.68
1 | 030507008001 | 监控摄像设备 | 1、名称:安防监控 2、规格:400W像素1080P 3、安装高度:3.5米 4、具体参数及做法详见图纸 | 台 | 4 |  | 465.26 | 1861.04
2 | 030501001001 | 支架 | 监控支架：壁挂支架 | 个 | 4 |  | 153.02 | 612.08
3 | 030411001001 | 配管 | 1、名称:配管 2、规格:PE-25 3、敷设方式:暗配 4、具体参数及做法详见图纸 5、该工程量根据图纸所示位置，按照综合用房外墙至图纸点位 | m | 57 |  | 14.3 | 815.1
4 | 030502005001 | 双绞线缆 | 1、名称:监控网线 2、规格:CAT6 3、敷设方式:管内敷设 4、具体参数及做法详见图纸 5、该工程量根据图纸所示位置，按照综合用房外墙至图纸点位 | m | 69 |  | 3.81 | 262.89
本页小计 | [7 empty] | 3551.11
注：为计取规费等的使用，可在表中增设其中：“定额人工费”。
表—08
分部分项工程和单价措施项目清单与计价表
工程名称：监控工程--安装 | [5 empty] | 标段：沭阳县新河镇沙河村2025年度宜居宜业和美乡村建设新建垃圾中转站及公厕工程（分包一） |  |  | 第 2 页 共 4 页
序号 | 项目编码 | 项目名称 | 项目特征描述 | 计量单位 | 工程量 |  | 金额（元）
[7 empty] | 综合单价 | 综合合价 |  | 其中：暂估价
5 | 030411004001 | 配线 | 1、名称:监控电源线 2、规格:RVV-2*1.5mm2 3、敷设方式:管内敷设 4、具体参数及做法详见图纸 5、该工程量根据图纸所示位置，按照综合用房外墙至图纸点位 | m | 49.5 |  | 3.19 | 157.91
6 | 040205001001 | 弱电井 | 1、弱电井，含配套井盖 2、具体参数及做法详见图纸 | 座 | 2 |  | 572.45 | 1144.9
7 | 030501005001 | 机柜 | 1、弱电机柜（定制） 2、含配线架、理线架等 3、满足设计方案中相应设备安置要求，以甲方预留设备冗余量定制采购为准 4、具体参数及做法详见图纸 | 台 | 1 |  | 786.57 | 786.57
8 | 030404035001 | 插座 | 1、名称：PDU插座 2、具体参数及做法详见图纸 | 个 | 1 |  | 68.67 | 68.67
本页小计 | [7 empty] | 2158.05
注：为计取规费等的使用，可在表中增设其中：“定额人工费”。
表—08
分部分项工程和单价措施项目清单与计价表
工程名称：监控工程--安装 | [5 empty] | 标段：沭阳县新河镇沙河村2025年度宜居宜业和美乡村建设新建垃圾中转站及公厕工程（分包一） |  |  | 第 3 页 共 4 页
序号 | 项目编码 | 项目名称 | 项目特征描述 | 计量单位 | 工程量 |  | 金额（元）
[7 empty] | 综合单价 | 综合合价 |  | 其中：暂估价
9 | 030501012001 | 录像机 | 1、名称：8路硬盘录像机DVR 2、含监控录像硬盘（满足图纸监控点位需求、画质、时长、回放），满足甲方监控影相留存最低要求为准 3、具体参数及做法详见图纸 | 台 | 1 |  | 1781.8 | 1781.8
10 | 030501012002 | 交换机 | 1、名称：8口交换机 2、规格、材质：铁艺 3、具体参数及做法详见图纸 | 台 | 1 |  | 375.94 | 375.94
11 | 030501002001 | 显示器 | 1、名称：液晶显示器（监控） 2、具体参数及做法详见图纸 | 台 | 1 |  | 1578.89 | 1578.89
12 | 030501002002 | 电脑 | 1、名称：管理电脑，含液晶显示屏 2、含主机箱、电源、处理器、主板、显卡、散热、内存、SSD、键盘、鼠标等 3、具体参数及做法详见图纸 | 台 | 1 |  | 4078.89 | 4078.89
13 | 030501013001 | 辅材 | 完成本项目涉及到的辅材等，投标单位自行考虑报价 | 项 | 1 |  | 300 | 300
|  | 分部分项合计 | [5 empty] | 13824.68
措施项目
单价措施合计
本页小计 | [7 empty] | 8115.52
注：为计取规费等的使用，可在表中增设其中：“定额人工费”。
表—08
分部分项工程和单价措施项目清单与计价表
工程名称：监控工程--安装 | [5 empty] | 标段：沭阳县新河镇沙河村2025年度宜居宜业和美乡村建设新建垃圾中转站及公厕工程（分包一） |  |  | 第 4 页 共 4 页
合 计 | [7 empty] | 13824.68
注：为计取规费等的使用，可在表中增设其中：“定额人工费”。
表—08

## 表-11 总价措施项目清单与计价表【监控工程--安装】
总价措施项目清单与计价表
工程名称：监控工程--安装 |  |  |  | 标段：沭阳县新河镇沙河村2025年度宜居宜业和美乡村建设新建垃圾中转站及公厕工程（分包一） |  |  |  | 第 1 页 共 3 页
序号 | 项目编码 | 项目名称 | 基数说明 |  | 费率 (%) | 金额 (元) | 调整 费率(%) |  | 调整后 金额(元) | 备注
1 | 031302001001 | 安全文明施工费 |  |  |  | 236.4
1.1 | 1.1 | 基本费 | 分部分项合计+技术措施项目合计-分部分项设备费-技术措施项目设备费 |  | 1.5 | 207.37
1.2 | 1.2 | 增加费 | 分部分项合计+技术措施项目合计-分部分项设备费-技术措施项目设备费 |  | 0
1.3 | 1.3 | 扬尘污染防治增加费 | 分部分项合计+技术措施项目合计-分部分项设备费-技术措施项目设备费 |  | 0.21 | 29.03
2 | 031302010001 | 按质论价 | 分部分项合计+技术措施项目合计-分部分项设备费-技术措施项目设备费 |  | 0
3 | 031302002001 | 夜间施工 | 分部分项合计+技术措施项目合计-分部分项设备费-技术措施项目设备费 |  | 0
4 | 031302003001 | 非夜间施工照明 | 分部分项合计+技术措施项目合计-分部分项设备费-技术措施项目设备费 |  | 0 |  |  |  |  | 在计取非夜间施工照明费时，建筑工程、仿古工程、修缮土建部分仅地下室（地宫）部分可计取；单独装饰、安装工程、园林绿化工程、修缮安装部分仅特殊施工部位内施工项目可计取
5 | 031302004001 | 二次搬运 | 分部分项合计+技 |  | 0
编制人（造价人员）： |  |  |  | 复核人（造价工程师）：
表-11
总价措施项目清单与计价表
工程名称：监控工程--安装 |  |  |  | 标段：沭阳县新河镇沙河村2025年度宜居宜业和美乡村建设新建垃圾中转站及公厕工程（分包一） |  |  |  | 第 2 页 共 3 页
序号 | 项目编码 | 项目名称 | 基数说明 |  | 费率 (%) | 金额 (元) | 调整 费率(%) |  | 调整后 金额(元) | 备注
术措施项目合计-分部分项设备费-技术措施项目设备费
6 | 031302005001 | 冬雨季施工 | 分部分项合计+技术措施项目合计-分部分项设备费-技术措施项目设备费 |  | 0
7 | 031302006001 | 已完工程及设备保护 | 分部分项合计+技术措施项目合计-分部分项设备费-技术措施项目设备费 |  | 0
8 | 031302008001 | 临时设施 | 分部分项合计+技术措施项目合计-分部分项设备费-技术措施项目设备费 |  | 0.6 | 82.95
9 | 031302009001 | 赶工措施 | 分部分项合计+技术措施项目合计-分部分项设备费-技术措施项目设备费 |  | 0
10 | 031302011001 | 住宅分户验收 | 分部分项合计+技术措施项目合计-分部分项设备费-技术措施项目设备费 |  | 0 |  |  |  |  | 在计取住宅分户验收时，大型土石方工程、桩基工程和地下室部分不计入计费基础
11 | 031302012001 | 建筑工人实名制 | 分部分项合计+技术措施项目合计-分部分项设备费-技术措施项目设备费 |  | 0.03 | 4.15 |  |  |  | 建筑工人实名制设备由建筑工人工资专用账户开户银行提供的，建筑工人实名制费用按表中费率乘以0.5系数计取
12 | 031302015001 | 智慧工地费用 | 分部分项合计+技 |  | 0
编制人（造价人员）： |  |  |  | 复核人（造价工程师）：
表-11
总价措施项目清单与计价表
工程名称：监控工程--安装 |  |  |  | 标段：沭阳县新河镇沙河村2025年度宜居宜业和美乡村建设新建垃圾中转站及公厕工程（分包一） |  |  |  | 第 3 页 共 3 页
序号 | 项目编码 | 项目名称 | 基数说明 |  | 费率 (%) | 金额 (元) | 调整 费率(%) |  | 调整后 金额(元) | 备注
术措施项目合计-分部分项设备费-技术措施项目设备费
13 | 031302013001 | 特殊施工降效 | 分部分项合计+技术措施项目合计-分部分项设备费-技术措施项目设备费 |  | 0
14 | 031302014001 | 协管费 | 分部分项合计+技术措施项目合计-分部分项设备费-技术措施项目设备费 |  | 0
合 计 | [5 empty] | 323.5
编制人（造价人员）： |  |  |  | 复核人（造价工程师）：
表-11

## 表-12 其他项目清单与计价汇总表【监控工程--安装】
其他项目清单与计价汇总表
工程名称：监控工程--安装 |  | 标段：沭阳县新河镇沙河村2025年度宜居宜业和美乡村建设新建垃圾中转站及公厕工程（分包一） |  |  | 第 1 页 共 1 页
序号 | 项目名称 |  | 金额（元） | 结算金额（元） |  | 备注
1 | 暂列金额 |  |  |  |  | 明细详见表-12-1
2 | 暂估价
2.1 | 材料(工程设备)暂估价 |  | - |  |  | 明细详见表-12-2
2.2 | 专业工程暂估价 |  |  |  |  | 明细详见表-12-3
3 | 计日工 |  |  |  |  | 明细详见表-12-4
4 | 总承包服务费 |  |  |  |  | 明细详见表-12-5
5 | 索赔与现场签证 |  |  |  |  | 明细详见表-12-6
合 计
表—12

## 表-13 规费、税金项目清单与计价表【监控工程--安装】
规费、税金项目清单与计价表
工程名称：监控工程--安装 |  |  | 标段：沭阳县新河镇沙河村2025年度宜居宜业和美乡村建设新建垃圾中转站及公厕工程（分包一） |  | 第 1 页 共 1 页
序号 | 项目名称 | 计算基础 |  | 计算基数 |  | 计算费率 (%) | 金额(元)
1 | 规费 | 社会保险费+住房公积金+环境保护税 |  |  |  |  | 398.98
1.1 | 社会保险费 | 分部分项工程+措施项目+其他项目-分部分项设备费-技术措施项目设备费 |  | 14148.18 |  | 2.4 | 339.56
1.2 | 住房公积金 | 分部分项工程+措施项目+其他项目-分部分项设备费-技术措施项目设备费 |  | 14148.18 |  | 0.42 | 59.42
1.3 | 环境保护税 | 分部分项工程+措施项目+其他项目-分部分项设备费-技术措施项目设备费 |  | 14148.18 |  | 0
2 | 税金 | 分部分项工程+措施项目+其他项目+规费-(甲供材料费+甲供主材费+甲供设备费)/1.01 |  | 14547.16 |  | 9 | 1309.24
合 计 | [6 empty] | 1708.22
表—13